## Spectral Res incl Nyquist
D | 1e-05 | m | 1200 nm | 1.2e-06
pix | 7.4e-06 | m |  | 3.5e-07
Ha lambda | 6.563e-07 | m
|  |  | Distance from Zero Order (pixels) | [8 empty] | Best Resolving Power | [8 empty] | FWHM of Image in Pixels
OD | Length | Diagonal | 3500 | 4500 | 5500 | 6500 | 7500 | 8500 | 9500 | 10500 | 11500 | 3500 | 4500 | 5500 | 6500 | 7500 | 8500 | 9500 | 10500 | 11500 | 1 | 2 | 3 | 4 | 5 | 6 | 7 | 8 | 9 | 10 | 11 | 12 | 13 | 14 | 15
0.001 | 1600 | 2000 | 4.7297 | 6.0811 | 7.4324 | 8.7838 | 10.1351 | 11.4865 | 12.8378 | 14.1892 | 15.5405 | 2.3649 | 3.0405 | 3.7162 | 4.3919 | 5.0676 | 5.7432 | 6.4189 | 7.0946 | 7.7703 | 1480 | 2960 | 4440 | 5920 | 7400 | 8880 | 10360 | 11840 | 13320 | 14800 | 16280 | 17760 | 19240 | 20720 | 22200
0.002 | 1600 | 2000 | 9.4595 | 12.1622 | 14.8649 | 17.5676 | 20.2703 | 22.973 | 25.6757 | 28.3784 | 31.0811 | 4.7297 | 6.0811 | 7.4324 | 8.7838 | 10.1351 | 11.4865 | 12.8378 | 14.1892 | 15.5405 | 740 | 1480 | 2220 | 2960 | 3700 | 4440 | 5180 | 5920 | 6660 | 7400 | 8140 | 8880 | 9620 | 10360 | 11100
0.003 | 1600 | 2000 | 14.1892 | 18.2432 | 22.2973 | 26.3514 | 30.4054 | 34.4595 | 38.5135 | 42.5676 | 46.6216 | 7.0946 | 9.1216 | 11.1486 | 13.1757 | 15.2027 | 17.2297 | 19.2568 | 21.2838 | 23.3108 | 493.3333 | 986.6667 | 1480 | 1973.3333 | 2466.6667 | 2960 | 3453.3333 | 3946.6667 | 4440 | 4933.3333 | 5426.6667 | 5920 | 6413.3333 | 6906.6667 | 7400
0.004 | 1600 | 2000 | 18.9189 | 24.3243 | 29.7297 | 35.1351 | 40.5405 | 45.9459 | 51.3514 | 56.7568 | 62.1622 | 9.4595 | 12.1622 | 14.8649 | 17.5676 | 20.2703 | 22.973 | 25.6757 | 28.3784 | 31.0811 | 370 | 740 | 1110 | 1480 | 1850 | 2220 | 2590 | 2960 | 3330 | 3700 | 4070 | 4440 | 4810 | 5180 | 5550
0.005 | 1600 | 2000 | 23.6486 | 30.4054 | 37.1622 | 43.9189 | 50.6757 | 57.4324 | 64.1892 | 70.9459 | 77.7027 | 11.8243 | 15.2027 | 18.5811 | 21.9595 | 25.3378 | 28.7162 | 32.0946 | 35.473 | 38.8514 | 296 | 592 | 888 | 1184 | 1480 | 1776 | 2072 | 2368 | 2664 | 2960 | 3256 | 3552 | 3848 | 4144 | 4440
0.006 | 1600 | 2000 | 28.3784 | 36.4865 | 44.5946 | 52.7027 | 60.8108 | 68.9189 | 77.027 | 85.1351 | 93.2432 | 14.1892 | 18.2432 | 22.2973 | 26.3514 | 30.4054 | 34.4595 | 38.5135 | 42.5676 | 46.6216 | 246.6667 | 493.3333 | 740 | 986.6667 | 1233.3333 | 1480 | 1726.6667 | 1973.3333 | 2220 | 2466.6667 | 2713.3333 | 2960 | 3206.6667 | 3453.3333 | 3700
0.007 | 1600 | 2000 | 33.1081 | 42.5676 | 52.027 | 61.4865 | 70.9459 | 80.4054 | 89.8649 | 99.3243 | 108.7838 | 16.5541 | 21.2838 | 26.0135 | 30.7432 | 35.473 | 40.2027 | 44.9324 | 49.6622 | 54.3919 | 211.4286 | 422.8571 | 634.2857 | 845.7143 | 1057.1429 | 1268.5714 | 1480 | 1691.4286 | 1902.8571 | 2114.2857 | 2325.7143 | 2537.1429 | 2748.5714 | 2960 | 3171.4286
0.008 | 1600 | 2000 | 37.8378 | 48.6486 | 59.4595 | 70.2703 | 81.0811 | 91.8919 | 102.7027 | 113.5135 | 124.3243 | 18.9189 | 24.3243 | 29.7297 | 35.1351 | 40.5405 | 45.9459 | 51.3514 | 56.7568 | 62.1622 | 185 | 370 | 555 | 740 | 925 | 1110 | 1295 | 1480 | 1665 | 1850 | 2035 | 2220 | 2405 | 2590 | 2775
0.009 | 1600 | 2000 | 42.5676 | 54.7297 | 66.8919 | 79.0541 | 91.2162 | 103.3784 | 115.5405 | 127.7027 | 139.8649 | 21.2838 | 27.3649 | 33.4459 | 39.527 | 45.6081 | 51.6892 | 57.7703 | 63.8514 | 69.9324 | 164.4444 | 328.8889 | 493.3333 | 657.7778 | 822.2222 | 986.6667 | 1151.1111 | 1315.5556 | 1480 | 1644.4444 | 1808.8889 | 1973.3333 | 2137.7778 | 2302.2222 | 2466.6667
0.01 | 1600 | 2000 | 47.2973 | 60.8108 | 74.3243 | 87.8378 | 101.3514 | 114.8649 | 128.3784 | 141.8919 | 155.4054 | 23.6486 | 30.4054 | 37.1622 | 43.9189 | 50.6757 | 57.4324 | 64.1892 | 70.9459 | 77.7027 | 148 | 296 | 444 | 592 | 740 | 888 | 1036 | 1184 | 1332 | 1480 | 1628 | 1776 | 1924 | 2072 | 2220
0.011 | 1600 | 2000 | 52.027 | 66.8919 | 81.7568 | 96.6216 | 111.4865 | 126.3514 | 141.2162 | 156.0811 | 170.9459 | 26.0135 | 33.4459 | 40.8784 | 48.3108 | 55.7432 | 63.1757 | 70.6081 | 78.0405 | 85.473 | 134.5455 | 269.0909 | 403.6364 | 538.1818 | 672.7273 | 807.2727 | 941.8182 | 1076.3636 | 1210.9091 | 1345.4545 | 1480 | 1614.5455 | 1749.0909 | 1883.6364 | 2018.1818
0.012 | 1600 | 2000 | 56.7568 | 72.973 | 89.1892 | 105.4054 | 121.6216 | 137.8378 | 154.0541 | 170.2703 | 186.4865 | 28.3784 | 36.4865 | 44.5946 | 52.7027 | 60.8108 | 68.9189 | 77.027 | 85.1351 | 93.2432 | 123.3333 | 246.6667 | 370 | 493.3333 | 616.6667 | 740 | 863.3333 | 986.6667 | 1110 | 1233.3333 | 1356.6667 | 1480 | 1603.3333 | 1726.6667 | 1850
0.013 | 1600 | 2000 | 61.4865 | 79.0541 | 96.6216 | 114.1892 | 131.7568 | 149.3243 | 166.8919 | 184.4595 | 202.027 | 30.7432 | 39.527 | 48.3108 | 57.0946 | 65.8784 | 74.6622 | 83.4459 | 92.2297 | 101.0135 | 113.8462 | 227.6923 | 341.5385 | 455.3846 | 569.2308 | 683.0769 | 796.9231 | 910.7692 | 1024.6154 | 1138.4615 | 1252.3077 | 1366.1538 | 1480 | 1593.8462 | 1707.6923
0.014 | 1600 | 2000 | 66.2162 | 85.1351 | 104.0541 | 122.973 | 141.8919 | 160.8108 | 179.7297 | 198.6486 | 217.5676 | 33.1081 | 42.5676 | 52.027 | 61.4865 | 70.9459 | 80.4054 | 89.8649 | 99.3243 | 108.7838 | 105.7143 | 211.4286 | 317.1429 | 422.8571 | 528.5714 | 634.2857 | 740 | 845.7143 | 951.4286 | 1057.1429 | 1162.8571 | 1268.5714 | 1374.2857 | 1480 | 1585.7143
0.015 | 1600 | 2000 | 70.9459 | 91.2162 | 111.4865 | 131.7568 | 152.027 | 172.2973 | 192.5676 | 212.8378 | 233.1081 | 35.473 | 45.6081 | 55.7432 | 65.8784 | 76.0135 | 86.1486 | 96.2838 | 106.4189 | 116.5541 | 98.6667 | 197.3333 | 296 | 394.6667 | 493.3333 | 592 | 690.6667 | 789.3333 | 888 | 986.6667 | 1085.3333 | 1184 | 1282.6667 | 1381.3333 | 1480
0.016 | 1600 | 2000 | 75.6757 | 97.2973 | 118.9189 | 140.5405 | 162.1622 | 183.7838 | 205.4054 | 227.027 | 248.6486 | 37.8378 | 48.6486 | 59.4595 | 70.2703 | 81.0811 | 91.8919 | 102.7027 | 113.5135 | 124.3243 | 92.5 | 185 | 277.5 | 370 | 462.5 | 555 | 647.5 | 740 | 832.5 | 925 | 1017.5 | 1110 | 1202.5 | 1295 | 1387.5
0.017 | 1600 | 2000 | 80.4054 | 103.3784 | 126.3514 | 149.3243 | 172.2973 | 195.2703 | 218.2432 | 241.2162 | 264.1892 | 40.2027 | 51.6892 | 63.1757 | 74.6622 | 86.1486 | 97.6351 | 109.1216 | 120.6081 | 132.0946 | 87.0588 | 174.1176 | 261.1765 | 348.2353 | 435.2941 | 522.3529 | 609.4118 | 696.4706 | 783.5294 | 870.5882 | 957.6471 | 1044.7059 | 1131.7647 | 1218.8235 | 1305.8824
0.018 | 1600 | 2000 | 85.1351 | 109.4595 | 133.7838 | 158.1081 | 182.4324 | 206.7568 | 231.0811 | 255.4054 | 279.7297 | 42.5676 | 54.7297 | 66.8919 | 79.0541 | 91.2162 | 103.3784 | 115.5405 | 127.7027 | 139.8649 | 82.2222 | 164.4444 | 246.6667 | 328.8889 | 411.1111 | 493.3333 | 575.5556 | 657.7778 | 740 | 822.2222 | 904.4444 | 986.6667 | 1068.8889 | 1151.1111 | 1233.3333
0.019 | 1600 | 2000 | 89.8649 | 115.5405 | 141.2162 | 166.8919 | 192.5676 | 218.2432 | 243.9189 | 269.5946 | 295.2703 | 44.9324 | 57.7703 | 70.6081 | 83.4459 | 96.2838 | 109.1216 | 121.9595 | 134.7973 | 147.6351 | 77.8947 | 155.7895 | 233.6842 | 311.5789 | 389.4737 | 467.3684 | 545.2632 | 623.1579 | 701.0526 | 778.9474 | 856.8421 | 934.7368 | 1012.6316 | 1090.5263 | 1168.4211
0.02 | 1600 | 2000 | 94.5946 | 121.6216 | 148.6486 | 175.6757 | 202.7027 | 229.7297 | 256.7568 | 283.7838 | 310.8108 | 47.2973 | 60.8108 | 74.3243 | 87.8378 | 101.3514 | 114.8649 | 128.3784 | 141.8919 | 155.4054 | 74 | 148 | 222 | 296 | 370 | 444 | 518 | 592 | 666 | 740 | 814 | 888 | 962 | 1036 | 1110
0.021 | 1600 | 2000 | 99.3243 | 127.7027 | 156.0811 | 184.4595 | 212.8378 | 241.2162 | 269.5946 | 297.973 | 326.3514 | 49.6622 | 63.8514 | 78.0405 | 92.2297 | 106.4189 | 120.6081 | 134.7973 | 148.9865 | 163.1757 | 70.4762 | 140.9524 | 211.4286 | 281.9048 | 352.381 | 422.8571 | 493.3333 | 563.8095 | 634.2857 | 704.7619 | 775.2381 | 845.7143 | 916.1905 | 986.6667 | 1057.1429
0.022 | 1600 | 2000 | 104.0541 | 133.7838 | 163.5135 | 193.2432 | 222.973 | 252.7027 | 282.4324 | 312.1622 | 341.8919 | 52.027 | 66.8919 | 81.7568 | 96.6216 | 111.4865 | 126.3514 | 141.2162 | 156.0811 | 170.9459 | 67.2727 | 134.5455 | 201.8182 | 269.0909 | 336.3636 | 403.6364 | 470.9091 | 538.1818 | 605.4545 | 672.7273 | 740 | 807.2727 | 874.5455 | 941.8182 | 1009.0909
0.023 | 1600 | 2000 | 108.7838 | 139.8649 | 170.9459 | 202.027 | 233.1081 | 264.1892 | 295.2703 | 326.3514 | 357.4324 | 54.3919 | 69.9324 | 85.473 | 101.0135 | 116.5541 | 132.0946 | 147.6351 | 163.1757 | 178.7162 | 64.3478 | 128.6957 | 193.0435 | 257.3913 | 321.7391 | 386.087 | 450.4348 | 514.7826 | 579.1304 | 643.4783 | 707.8261 | 772.1739 | 836.5217 | 900.8696 | 965.2174
0.024 | 1600 | 2000 | 113.5135 | 145.9459 | 178.3784 | 210.8108 | 243.2432 | 275.6757 | 308.1081 | 340.5405 | 372.973 | 56.7568 | 72.973 | 89.1892 | 105.4054 | 121.6216 | 137.8378 | 154.0541 | 170.2703 | 186.4865 | 61.6667 | 123.3333 | 185 | 246.6667 | 308.3333 | 370 | 431.6667 | 493.3333 | 555 | 616.6667 | 678.3333 | 740 | 801.6667 | 863.3333 | 925
0.025 | 1600 | 2000 | 118.2432 | 152.027 | 185.8108 | 219.5946 | 253.3784 | 287.1622 | 320.9459 | 354.7297 | 388.5135 | 59.1216 | 76.0135 | 92.9054 | 109.7973 | 126.6892 | 143.5811 | 160.473 | 177.3649 | 194.2568 | 59.2 | 118.4 | 177.6 | 236.8 | 296 | 355.2 | 414.4 | 473.6 | 532.8 | 592 | 651.2 | 710.4 | 769.6 | 828.8 | 888
0.026 | 1600 | 2000 | 122.973 | 158.1081 | 193.2432 | 228.3784 | 263.5135 | 298.6486 | 333.7838 | 368.9189 | 404.0541 | 61.4865 | 79.0541 | 96.6216 | 114.1892 | 131.7568 | 149.3243 | 166.8919 | 184.4595 | 202.027 | 56.9231 | 113.8462 | 170.7692 | 227.6923 | 284.6154 | 341.5385 | 398.4615 | 455.3846 | 512.3077 | 569.2308 | 626.1538 | 683.0769 | 740 | 796.9231 | 853.8462
0.027 | 1600 | 2000 | 127.7027 | 164.1892 | 200.6757 | 237.1622 | 273.6486 | 310.1351 | 346.6216 | 383.1081 | 419.5946 | 63.8514 | 82.0946 | 100.3378 | 118.5811 | 136.8243 | 155.0676 | 173.3108 | 191.5541 | 209.7973 | 54.8148 | 109.6296 | 164.4444 | 219.2593 | 274.0741 | 328.8889 | 383.7037 | 438.5185 | 493.3333 | 548.1481 | 602.963 | 657.7778 | 712.5926 | 767.4074 | 822.2222
0.028 | 1600 | 2000 | 132.4324 | 170.2703 | 208.1081 | 245.9459 | 283.7838 | 321.6216 | 359.4595 | 397.2973 | 435.1351 | 66.2162 | 85.1351 | 104.0541 | 122.973 | 141.8919 | 160.8108 | 179.7297 | 198.6486 | 217.5676 | 52.8571 | 105.7143 | 158.5714 | 211.4286 | 264.2857 | 317.1429 | 370 | 422.8571 | 475.7143 | 528.5714 | 581.4286 | 634.2857 | 687.1429 | 740 | 792.8571
0.029 | 1600 | 2000 | 137.1622 | 176.3514 | 215.5405 | 254.7297 | 293.9189 | 333.1081 | 372.2973 | 411.4865 | 450.6757 | 68.5811 | 88.1757 | 107.7703 | 127.3649 | 146.9595 | 166.5541 | 186.1486 | 205.7432 | 225.3378 | 51.0345 | 102.069 | 153.1034 | 204.1379 | 255.1724 | 306.2069 | 357.2414 | 408.2759 | 459.3103 | 510.3448 | 561.3793 | 612.4138 | 663.4483 | 714.4828 | 765.5172
0.03 | 1600 | 2000 | 141.8919 | 182.4324 | 222.973 | 263.5135 | 304.0541 | 344.5946 | 385.1351 | 425.6757 | 466.2162 | 70.9459 | 91.2162 | 111.4865 | 131.7568 | 152.027 | 172.2973 | 192.5676 | 212.8378 | 233.1081 | 49.3333 | 98.6667 | 148 | 197.3333 | 246.6667 | 296 | 345.3333 | 394.6667 | 444 | 493.3333 | 542.6667 | 592 | 641.3333 | 690.6667 | 740
0.031 | 1600 | 2000 | 146.6216 | 188.5135 | 230.4054 | 272.2973 | 314.1892 | 356.0811 | 397.973 | 439.8649 | 481.7568 | 73.3108 | 94.2568 | 115.2027 | 136.1486 | 157.0946 | 178.0405 | 198.9865 | 219.9324 | 240.8784 | 47.7419 | 95.4839 | 143.2258 | 190.9677 | 238.7097 | 286.4516 | 334.1935 | 381.9355 | 429.6774 | 477.4194 | 525.1613 | 572.9032 | 620.6452 | 668.3871 | 716.129
0.032 | 1600 | 2000 | 151.3514 | 194.5946 | 237.8378 | 281.0811 | 324.3243 | 367.5676 | 410.8108 | 454.0541 | 497.2973 | 75.6757 | 97.2973 | 118.9189 | 140.5405 | 162.1622 | 183.7838 | 205.4054 | 227.027 | 248.6486 | 46.25 | 92.5 | 138.75 | 185 | 231.25 | 277.5 | 323.75 | 370 | 416.25 | 462.5 | 508.75 | 555 | 601.25 | 647.5 | 693.75
0.033 | 1600 | 2000 | 156.0811 | 200.6757 | 245.2703 | 289.8649 | 334.4595 | 379.0541 | 423.6486 | 468.2432 | 512.8378 | 78.0405 | 100.3378 | 122.6351 | 144.9324 | 167.2297 | 189.527 | 211.8243 | 234.1216 | 256.4189 | 44.8485 | 89.697 | 134.5455 | 179.3939 | 224.2424 | 269.0909 | 313.9394 | 358.7879 | 403.6364 | 448.4848 | 493.3333 | 538.1818 | 583.0303 | 627.8788 | 672.7273
0.034 | 1600 | 2000 | 160.8108 | 206.7568 | 252.7027 | 298.6486 | 344.5946 | 390.5405 | 436.4865 | 482.4324 | 528.3784 | 80.4054 | 103.3784 | 126.3514 | 149.3243 | 172.2973 | 195.2703 | 218.2432 | 241.2162 | 264.1892 | 43.5294 | 87.0588 | 130.5882 | 174.1176 | 217.6471 | 261.1765 | 304.7059 | 348.2353 | 391.7647 | 435.2941 | 478.8235 | 522.3529 | 565.8824 | 609.4118 | 652.9412
0.035 | 1600 | 2000 | 165.5405 | 212.8378 | 260.1351 | 307.4324 | 354.7297 | 402.027 | 449.3243 | 496.6216 | 543.9189 | 82.7703 | 106.4189 | 130.0676 | 153.7162 | 177.3649 | 201.0135 | 224.6622 | 248.3108 | 271.9595 | 42.2857 | 84.5714 | 126.8571 | 169.1429 | 211.4286 | 253.7143 | 296 | 338.2857 | 380.5714 | 422.8571 | 465.1429 | 507.4286 | 549.7143 | 592 | 634.2857
0.036 | 1600 | 2000 | 170.2703 | 218.9189 | 267.5676 | 316.2162 | 364.8649 | 413.5135 | 462.1622 | 510.8108 | 559.4595 | 85.1351 | 109.4595 | 133.7838 | 158.1081 | 182.4324 | 206.7568 | 231.0811 | 255.4054 | 279.7297 | 41.1111 | 82.2222 | 123.3333 | 164.4444 | 205.5556 | 246.6667 | 287.7778 | 328.8889 | 370 | 411.1111 | 452.2222 | 493.3333 | 534.4444 | 575.5556 | 616.6667
0.037 | 1600 | 2000 | 175 | 225 | 275 | 325 | 375 | 425 | 475 | 525 | 575 | 87.5 | 112.5 | 137.5 | 162.5 | 187.5 | 212.5 | 237.5 | 262.5 | 287.5 | 40 | 80 | 120 | 160 | 200 | 240 | 280 | 320 | 360 | 400 | 440 | 480 | 520 | 560 | 600
0.038 | 1600 | 2000 | 179.7297 | 231.0811 | 282.4324 | 333.7838 | 385.1351 | 436.4865 | 487.8378 | 539.1892 | 590.5405 | 89.8649 | 115.5405 | 141.2162 | 166.8919 | 192.5676 | 218.2432 | 243.9189 | 269.5946 | 295.2703 | 38.9474 | 77.8947 | 116.8421 | 155.7895 | 194.7368 | 233.6842 | 272.6316 | 311.5789 | 350.5263 | 389.4737 | 428.4211 | 467.3684 | 506.3158 | 545.2632 | 584.2105
0.039 | 1600 | 2000 | 184.4595 | 237.1622 | 289.8649 | 342.5676 | 395.2703 | 447.973 | 500.6757 | 553.3784 | 606.0811 | 92.2297 | 118.5811 | 144.9324 | 171.2838 | 197.6351 | 223.9865 | 250.3378 | 276.6892 | 303.0405 | 37.9487 | 75.8974 | 113.8462 | 151.7949 | 189.7436 | 227.6923 | 265.641 | 303.5897 | 341.5385 | 379.4872 | 417.4359 | 455.3846 | 493.3333 | 531.2821 | 569.2308
0.04 | 1600 | 2000 | 189.1892 | 243.2432 | 297.2973 | 351.3514 | 405.4054 | 459.4595 | 513.5135 | 567.5676 | 621.6216 | 94.5946 | 121.6216 | 148.6486 | 175.6757 | 202.7027 | 229.7297 | 256.7568 | 283.7838 | 310.8108 | 37 | 74 | 111 | 148 | 185 | 222 | 259 | 296 | 333 | 370 | 407 | 444 | 481 | 518 | 555
0.041 | 1600 | 2000 | 193.9189 | 249.3243 | 304.7297 | 360.1351 | 415.5405 | 470.9459 | 526.3514 | 581.7568 | 637.1622 | 96.9595 | 124.6622 | 152.3649 | 180.0676 | 207.7703 | 235.473 | 263.1757 | 290.8784 | 318.5811 | 36.0976 | 72.1951 | 108.2927 | 144.3902 | 180.4878 | 216.5854 | 252.6829 | 288.7805 | 324.878 | 360.9756 | 397.0732 | 433.1707 | 469.2683 | 505.3659 | 541.4634
0.042 | 1600 | 2000 | 198.6486 | 255.4054 | 312.1622 | 368.9189 | 425.6757 | 482.4324 | 539.1892 | 595.9459 | 652.7027 | 99.3243 | 127.7027 | 156.0811 | 184.4595 | 212.8378 | 241.2162 | 269.5946 | 297.973 | 326.3514 | 35.2381 | 70.4762 | 105.7143 | 140.9524 | 176.1905 | 211.4286 | 246.6667 | 281.9048 | 317.1429 | 352.381 | 387.619 | 422.8571 | 458.0952 | 493.3333 | 528.5714
0.043 | 1600 | 2000 | 203.3784 | 261.4865 | 319.5946 | 377.7027 | 435.8108 | 493.9189 | 552.027 | 610.1351 | 668.2432 | 101.6892 | 130.7432 | 159.7973 | 188.8514 | 217.9054 | 246.9595 | 276.0135 | 305.0676 | 334.1216 | 34.4186 | 68.8372 | 103.2558 | 137.6744 | 172.093 | 206.5116 | 240.9302 | 275.3488 | 309.7674 | 344.186 | 378.6047 | 413.0233 | 447.4419 | 481.8605 | 516.2791
0.044 | 1600 | 2000 | 208.1081 | 267.5676 | 327.027 | 386.4865 | 445.9459 | 505.4054 | 564.8649 | 624.3243 | 683.7838 | 104.0541 | 133.7838 | 163.5135 | 193.2432 | 222.973 | 252.7027 | 282.4324 | 312.1622 | 341.8919 | 33.6364 | 67.2727 | 100.9091 | 134.5455 | 168.1818 | 201.8182 | 235.4545 | 269.0909 | 302.7273 | 336.3636 | 370 | 403.6364 | 437.2727 | 470.9091 | 504.5455
0.045 | 1600 | 2000 | 212.8378 | 273.6486 | 334.4595 | 395.2703 | 456.0811 | 516.8919 | 577.7027 | 638.5135 | 699.3243 | 106.4189 | 136.8243 | 167.2297 | 197.6351 | 228.0405 | 258.4459 | 288.8514 | 319.2568 | 349.6622 | 32.8889 | 65.7778 | 98.6667 | 131.5556 | 164.4444 | 197.3333 | 230.2222 | 263.1111 | 296 | 328.8889 | 361.7778 | 394.6667 | 427.5556 | 460.4444 | 493.3333
0.046 | 1600 | 2000 | 217.5676 | 279.7297 | 341.8919 | 404.0541 | 466.2162 | 528.3784 | 590.5405 | 652.7027 | 714.8649 | 108.7838 | 139.8649 | 170.9459 | 202.027 | 233.1081 | 264.1892 | 295.2703 | 326.3514 | 357.4324 | 32.1739 | 64.3478 | 96.5217 | 128.6957 | 160.8696 | 193.0435 | 225.2174 | 257.3913 | 289.5652 | 321.7391 | 353.913 | 386.087 | 418.2609 | 450.4348 | 482.6087
0.047 | 1600 | 2000 | 222.2973 | 285.8108 | 349.3243 | 412.8378 | 476.3514 | 539.8649 | 603.3784 | 666.8919 | 730.4054 | 111.1486 | 142.9054 | 174.6622 | 206.4189 | 238.1757 | 269.9324 | 301.6892 | 333.4459 | 365.2027 | 31.4894 | 62.9787 | 94.4681 | 125.9574 | 157.4468 | 188.9362 | 220.4255 | 251.9149 | 283.4043 | 314.8936 | 346.383 | 377.8723 | 409.3617 | 440.8511 | 472.3404
0.048 | 1600 | 2000 | 227.027 | 291.8919 | 356.7568 | 421.6216 | 486.4865 | 551.3514 | 616.2162 | 681.0811 | 745.9459 | 113.5135 | 145.9459 | 178.3784 | 210.8108 | 243.2432 | 275.6757 | 308.1081 | 340.5405 | 372.973 | 30.8333 | 61.6667 | 92.5 | 123.3333 | 154.1667 | 185 | 215.8333 | 246.6667 | 277.5 | 308.3333 | 339.1667 | 370 | 400.8333 | 431.6667 | 462.5
0.049 | 1600 | 2000 | 231.7568 | 297.973 | 364.1892 | 430.4054 | 496.6216 | 562.8378 | 629.0541 | 695.2703 | 761.4865 | 115.8784 | 148.9865 | 182.0946 | 215.2027 | 248.3108 | 281.4189 | 314.527 | 347.6351 | 380.7432 | 30.2041 | 60.4082 | 90.6122 | 120.8163 | 151.0204 | 181.2245 | 211.4286 | 241.6327 | 271.8367 | 302.0408 | 332.2449 | 362.449 | 392.6531 | 422.8571 | 453.0612
0.05 | 1600 | 2000 | 236.4865 | 304.0541 | 371.6216 | 439.1892 | 506.7568 | 574.3243 | 641.8919 | 709.4595 | 777.027 | 118.2432 | 152.027 | 185.8108 | 219.5946 | 253.3784 | 287.1622 | 320.9459 | 354.7297 | 388.5135 | 29.6 | 59.2 | 88.8 | 118.4 | 148 | 177.6 | 207.2 | 236.8 | 266.4 | 296 | 325.6 | 355.2 | 384.8 | 414.4 | 444
0.051 | 1600 | 2000 | 241.2162 | 310.1351 | 379.0541 | 447.973 | 516.8919 | 585.8108 | 654.7297 | 723.6486 | 792.5676 | 120.6081 | 155.0676 | 189.527 | 223.9865 | 258.4459 | 292.9054 | 327.3649 | 361.8243 | 396.2838 | 29.0196 | 58.0392 | 87.0588 | 116.0784 | 145.098 | 174.1176 | 203.1373 | 232.1569 | 261.1765 | 290.1961 | 319.2157 | 348.2353 | 377.2549 | 406.2745 | 435.2941
0.052 | 1600 | 2000 | 245.9459 | 316.2162 | 386.4865 | 456.7568 | 527.027 | 597.2973 | 667.5676 | 737.8378 | 808.1081 | 122.973 | 158.1081 | 193.2432 | 228.3784 | 263.5135 | 298.6486 | 333.7838 | 368.9189 | 404.0541 | 28.4615 | 56.9231 | 85.3846 | 113.8462 | 142.3077 | 170.7692 | 199.2308 | 227.6923 | 256.1538 | 284.6154 | 313.0769 | 341.5385 | 370 | 398.4615 | 426.9231
0.053 | 1600 | 2000 | 250.6757 | 322.2973 | 393.9189 | 465.5405 | 537.1622 | 608.7838 | 680.4054 | 752.027 | 823.6486 | 125.3378 | 161.1486 | 196.9595 | 232.7703 | 268.5811 | 304.3919 | 340.2027 | 376.0135 | 411.8243 | 27.9245 | 55.8491 | 83.7736 | 111.6981 | 139.6226 | 167.5472 | 195.4717 | 223.3962 | 251.3208 | 279.2453 | 307.1698 | 335.0943 | 363.0189 | 390.9434 | 418.8679
0.054 | 1600 | 2000 | 255.4054 | 328.3784 | 401.3514 | 474.3243 | 547.2973 | 620.2703 | 693.2432 | 766.2162 | 839.1892 | 127.7027 | 164.1892 | 200.6757 | 237.1622 | 273.6486 | 310.1351 | 346.6216 | 383.1081 | 419.5946 | 27.4074 | 54.8148 | 82.2222 | 109.6296 | 137.037 | 164.4444 | 191.8519 | 219.2593 | 246.6667 | 274.0741 | 301.4815 | 328.8889 | 356.2963 | 383.7037 | 411.1111
0.055 | 1600 | 2000 | 260.1351 | 334.4595 | 408.7838 | 483.1081 | 557.4324 | 631.7568 | 706.0811 | 780.4054 | 854.7297 | 130.0676 | 167.2297 | 204.3919 | 241.5541 | 278.7162 | 315.8784 | 353.0405 | 390.2027 | 427.3649 | 26.9091 | 53.8182 | 80.7273 | 107.6364 | 134.5455 | 161.4545 | 188.3636 | 215.2727 | 242.1818 | 269.0909 | 296 | 322.9091 | 349.8182 | 376.7273 | 403.6364
0.056 | 1600 | 2000 | 264.8649 | 340.5405 | 416.2162 | 491.8919 | 567.5676 | 643.2432 | 718.9189 | 794.5946 | 870.2703 | 132.4324 | 170.2703 | 208.1081 | 245.9459 | 283.7838 | 321.6216 | 359.4595 | 397.2973 | 435.1351 | 26.4286 | 52.8571 | 79.2857 | 105.7143 | 132.1429 | 158.5714 | 185 | 211.4286 | 237.8571 | 264.2857 | 290.7143 | 317.1429 | 343.5714 | 370 | 396.4286
0.057 | 1600 | 2000 | 269.5946 | 346.6216 | 423.6486 | 500.6757 | 577.7027 | 654.7297 | 731.7568 | 808.7838 | 885.8108 | 134.7973 | 173.3108 | 211.8243 | 250.3378 | 288.8514 | 327.3649 | 365.8784 | 404.3919 | 442.9054 | 25.9649 | 51.9298 | 77.8947 | 103.8596 | 129.8246 | 155.7895 | 181.7544 | 207.7193 | 233.6842 | 259.6491 | 285.614 | 311.5789 | 337.5439 | 363.5088 | 389.4737
0.058 | 1600 | 2000 | 274.3243 | 352.7027 | 431.0811 | 509.4595 | 587.8378 | 666.2162 | 744.5946 | 822.973 | 901.3514 | 137.1622 | 176.3514 | 215.5405 | 254.7297 | 293.9189 | 333.1081 | 372.2973 | 411.4865 | 450.6757 | 25.5172 | 51.0345 | 76.5517 | 102.069 | 127.5862 | 153.1034 | 178.6207 | 204.1379 | 229.6552 | 255.1724 | 280.6897 | 306.2069 | 331.7241 | 357.2414 | 382.7586
0.059 | 1600 | 2000 | 279.0541 | 358.7838 | 438.5135 | 518.2432 | 597.973 | 677.7027 | 757.4324 | 837.1622 | 916.8919 | 139.527 | 179.3919 | 219.2568 | 259.1216 | 298.9865 | 338.8514 | 378.7162 | 418.5811 | 458.4459 | 25.0847 | 50.1695 | 75.2542 | 100.339 | 125.4237 | 150.5085 | 175.5932 | 200.678 | 225.7627 | 250.8475 | 275.9322 | 301.0169 | 326.1017 | 351.1864 | 376.2712
0.06 | 1600 | 2000 | 283.7838 | 364.8649 | 445.9459 | 527.027 | 608.1081 | 689.1892 | 770.2703 | 851.3514 | 932.4324 | 141.8919 | 182.4324 | 222.973 | 263.5135 | 304.0541 | 344.5946 | 385.1351 | 425.6757 | 466.2162 | 24.6667 | 49.3333 | 74 | 98.6667 | 123.3333 | 148 | 172.6667 | 197.3333 | 222 | 246.6667 | 271.3333 | 296 | 320.6667 | 345.3333 | 370
0.061 | 1600 | 2000 | 288.5135 | 370.9459 | 453.3784 | 535.8108 | 618.2432 | 700.6757 | 783.1081 | 865.5405 | 947.973 | 144.2568 | 185.473 | 226.6892 | 267.9054 | 309.1216 | 350.3378 | 391.5541 | 432.7703 | 473.9865 | 24.2623 | 48.5246 | 72.7869 | 97.0492 | 121.3115 | 145.5738 | 169.8361 | 194.0984 | 218.3607 | 242.623 | 266.8852 | 291.1475 | 315.4098 | 339.6721 | 363.9344
0.062 | 1600 | 2000 | 293.2432 | 377.027 | 460.8108 | 544.5946 | 628.3784 | 712.1622 | 795.9459 | 879.7297 | 963.5135 | 146.6216 | 188.5135 | 230.4054 | 272.2973 | 314.1892 | 356.0811 | 397.973 | 439.8649 | 481.7568 | 23.871 | 47.7419 | 71.6129 | 95.4839 | 119.3548 | 143.2258 | 167.0968 | 190.9677 | 214.8387 | 238.7097 | 262.5806 | 286.4516 | 310.3226 | 334.1935 | 358.0645
0.063 | 1600 | 2000 | 297.973 | 383.1081 | 468.2432 | 553.3784 | 638.5135 | 723.6486 | 808.7838 | 893.9189 | 979.0541 | 148.9865 | 191.5541 | 234.1216 | 276.6892 | 319.2568 | 361.8243 | 404.3919 | 446.9595 | 489.527 | 23.4921 | 46.9841 | 70.4762 | 93.9683 | 117.4603 | 140.9524 | 164.4444 | 187.9365 | 211.4286 | 234.9206 | 258.4127 | 281.9048 | 305.3968 | 328.8889 | 352.381
0.064 | 1600 | 2000 | 302.7027 | 389.1892 | 475.6757 | 562.1622 | 648.6486 | 735.1351 | 821.6216 | 908.1081 | 994.5946 | 151.3514 | 194.5946 | 237.8378 | 281.0811 | 324.3243 | 367.5676 | 410.8108 | 454.0541 | 497.2973 | 23.125 | 46.25 | 69.375 | 92.5 | 115.625 | 138.75 | 161.875 | 185 | 208.125 | 231.25 | 254.375 | 277.5 | 300.625 | 323.75 | 346.875
0.065 | 1600 | 2000 | 307.4324 | 395.2703 | 483.1081 | 570.9459 | 658.7838 | 746.6216 | 834.4595 | 922.2973 | 1010.1351 | 153.7162 | 197.6351 | 241.5541 | 285.473 | 329.3919 | 373.3108 | 417.2297 | 461.1486 | 505.0676 | 22.7692 | 45.5385 | 68.3077 | 91.0769 | 113.8462 | 136.6154 | 159.3846 | 182.1538 | 204.9231 | 227.6923 | 250.4615 | 273.2308 | 296 | 318.7692 | 341.5385
0.066 | 1600 | 2000 | 312.1622 | 401.3514 | 490.5405 | 579.7297 | 668.9189 | 758.1081 | 847.2973 | 936.4865 | 1025.6757 | 156.0811 | 200.6757 | 245.2703 | 289.8649 | 334.4595 | 379.0541 | 423.6486 | 468.2432 | 512.8378 | 22.4242 | 44.8485 | 67.2727 | 89.697 | 112.1212 | 134.5455 | 156.9697 | 179.3939 | 201.8182 | 224.2424 | 246.6667 | 269.0909 | 291.5152 | 313.9394 | 336.3636
0.067 | 1600 | 2000 | 316.8919 | 407.4324 | 497.973 | 588.5135 | 679.0541 | 769.5946 | 860.1351 | 950.6757 | 1041.2162 | 158.4459 | 203.7162 | 248.9865 | 294.2568 | 339.527 | 384.7973 | 430.0676 | 475.3378 | 520.6081 | 22.0896 | 44.1791 | 66.2687 | 88.3582 | 110.4478 | 132.5373 | 154.6269 | 176.7164 | 198.806 | 220.8955 | 242.9851 | 265.0746 | 287.1642 | 309.2537 | 331.3433
0.068 | 1600 | 2000 | 321.6216 | 413.5135 | 505.4054 | 597.2973 | 689.1892 | 781.0811 | 872.973 | 964.8649 | 1056.7568 | 160.8108 | 206.7568 | 252.7027 | 298.6486 | 344.5946 | 390.5405 | 436.4865 | 482.4324 | 528.3784 | 21.7647 | 43.5294 | 65.2941 | 87.0588 | 108.8235 | 130.5882 | 152.3529 | 174.1176 | 195.8824 | 217.6471 | 239.4118 | 261.1765 | 282.9412 | 304.7059 | 326.4706
0.069 | 1600 | 2000 | 326.3514 | 419.5946 | 512.8378 | 606.0811 | 699.3243 | 792.5676 | 885.8108 | 979.0541 | 1072.2973 | 163.1757 | 209.7973 | 256.4189 | 303.0405 | 349.6622 | 396.2838 | 442.9054 | 489.527 | 536.1486 | 21.4493 | 42.8986 | 64.3478 | 85.7971 | 107.2464 | 128.6957 | 150.1449 | 171.5942 | 193.0435 | 214.4928 | 235.942 | 257.3913 | 278.8406 | 300.2899 | 321.7391
0.07 | 1600 | 2000 | 331.0811 | 425.6757 | 520.2703 | 614.8649 | 709.4595 | 804.0541 | 898.6486 | 993.2432 | 1087.8378 | 165.5405 | 212.8378 | 260.1351 | 307.4324 | 354.7297 | 402.027 | 449.3243 | 496.6216 | 543.9189 | 21.1429 | 42.2857 | 63.4286 | 84.5714 | 105.7143 | 126.8571 | 148 | 169.1429 | 190.2857 | 211.4286 | 232.5714 | 253.7143 | 274.8571 | 296 | 317.1429
0.071 | 1600 | 2000 | 335.8108 | 431.7568 | 527.7027 | 623.6486 | 719.5946 | 815.5405 | 911.4865 | 1007.4324 | 1103.3784 | 167.9054 | 215.8784 | 263.8514 | 311.8243 | 359.7973 | 407.7703 | 455.7432 | 503.7162 | 551.6892 | 20.8451 | 41.6901 | 62.5352 | 83.3803 | 104.2254 | 125.0704 | 145.9155 | 166.7606 | 187.6056 | 208.4507 | 229.2958 | 250.1408 | 270.9859 | 291.831 | 312.6761
0.072 | 1600 | 2000 | 340.5405 | 437.8378 | 535.1351 | 632.4324 | 729.7297 | 827.027 | 924.3243 | 1021.6216 | 1118.9189 | 170.2703 | 218.9189 | 267.5676 | 316.2162 | 364.8649 | 413.5135 | 462.1622 | 510.8108 | 559.4595 | 20.5556 | 41.1111 | 61.6667 | 82.2222 | 102.7778 | 123.3333 | 143.8889 | 164.4444 | 185 | 205.5556 | 226.1111 | 246.6667 | 267.2222 | 287.7778 | 308.3333
0.073 | 1600 | 2000 | 345.2703 | 443.9189 | 542.5676 | 641.2162 | 739.8649 | 838.5135 | 937.1622 | 1035.8108 | 1134.4595 | 172.6351 | 221.9595 | 271.2838 | 320.6081 | 369.9324 | 419.2568 | 468.5811 | 517.9054 | 567.2297 | 20.274 | 40.5479 | 60.8219 | 81.0959 | 101.3699 | 121.6438 | 141.9178 | 162.1918 | 182.4658 | 202.7397 | 223.0137 | 243.2877 | 263.5616 | 283.8356 | 304.1096
0.074 | 1600 | 2000 | 350 | 450 | 550 | 650 | 750 | 850 | 950 | 1050 | 1150 | 175 | 225 | 275 | 325 | 375 | 425 | 475 | 525 | 575 | 20 | 40 | 60 | 80 | 100 | 120 | 140 | 160 | 180 | 200 | 220 | 240 | 260 | 280 | 300
0.075 | 1600 | 2000 | 354.7297 | 456.0811 | 557.4324 | 658.7838 | 760.1351 | 861.4865 | 962.8378 | 1064.1892 | 1165.5405 | 177.3649 | 228.0405 | 278.7162 | 329.3919 | 380.0676 | 430.7432 | 481.4189 | 532.0946 | 582.7703 | 19.7333 | 39.4667 | 59.2 | 78.9333 | 98.6667 | 118.4 | 138.1333 | 157.8667 | 177.6 | 197.3333 | 217.0667 | 236.8 | 256.5333 | 276.2667 | 296
0.076 | 1600 | 2000 | 359.4595 | 462.1622 | 564.8649 | 667.5676 | 770.2703 | 872.973 | 975.6757 | 1078.3784 | 1181.0811 | 179.7297 | 231.0811 | 282.4324 | 333.7838 | 385.1351 | 436.4865 | 487.8378 | 539.1892 | 590.5405 | 19.4737 | 38.9474 | 58.4211 | 77.8947 | 97.3684 | 116.8421 | 136.3158 | 155.7895 | 175.2632 | 194.7368 | 214.2105 | 233.6842 | 253.1579 | 272.6316 | 292.1053
0.077 | 1600 | 2000 | 364.1892 | 468.2432 | 572.2973 | 676.3514 | 780.4054 | 884.4595 | 988.5135 | 1092.5676 | 1196.6216 | 182.0946 | 234.1216 | 286.1486 | 338.1757 | 390.2027 | 442.2297 | 494.2568 | 546.2838 | 598.3108 | 19.2208 | 38.4416 | 57.6623 | 76.8831 | 96.1039 | 115.3247 | 134.5455 | 153.7662 | 172.987 | 192.2078 | 211.4286 | 230.6494 | 249.8701 | 269.0909 | 288.3117
0.078 | 1600 | 2000 | 368.9189 | 474.3243 | 579.7297 | 685.1351 | 790.5405 | 895.9459 | 1001.3514 | 1106.7568 | 1212.1622 | 184.4595 | 237.1622 | 289.8649 | 342.5676 | 395.2703 | 447.973 | 500.6757 | 553.3784 | 606.0811 | 18.9744 | 37.9487 | 56.9231 | 75.8974 | 94.8718 | 113.8462 | 132.8205 | 151.7949 | 170.7692 | 189.7436 | 208.7179 | 227.6923 | 246.6667 | 265.641 | 284.6154
0.079 | 1600 | 2000 | 373.6486 | 480.4054 | 587.1622 | 693.9189 | 800.6757 | 907.4324 | 1014.1892 | 1120.9459 | 1227.7027 | 186.8243 | 240.2027 | 293.5811 | 346.9595 | 400.3378 | 453.7162 | 507.0946 | 560.473 | 613.8514 | 18.7342 | 37.4684 | 56.2025 | 74.9367 | 93.6709 | 112.4051 | 131.1392 | 149.8734 | 168.6076 | 187.3418 | 206.0759 | 224.8101 | 243.5443 | 262.2785 | 281.0127
0.08 | 1600 | 2000 | 378.3784 | 486.4865 | 594.5946 | 702.7027 | 810.8108 | 918.9189 | 1027.027 | 1135.1351 | 1243.2432 | 189.1892 | 243.2432 | 297.2973 | 351.3514 | 405.4054 | 459.4595 | 513.5135 | 567.5676 | 621.6216 | 18.5 | 37 | 55.5 | 74 | 92.5 | 111 | 129.5 | 148 | 166.5 | 185 | 203.5 | 222 | 240.5 | 259 | 277.5
0.081 | 1600 | 2000 | 383.1081 | 492.5676 | 602.027 | 711.4865 | 820.9459 | 930.4054 | 1039.8649 | 1149.3243 | 1258.7838 | 191.5541 | 246.2838 | 301.0135 | 355.7432 | 410.473 | 465.2027 | 519.9324 | 574.6622 | 629.3919 | 18.2716 | 36.5432 | 54.8148 | 73.0864 | 91.358 | 109.6296 | 127.9012 | 146.1728 | 164.4444 | 182.716 | 200.9877 | 219.2593 | 237.5309 | 255.8025 | 274.0741
0.082 | 1600 | 2000 | 387.8378 | 498.6486 | 609.4595 | 720.2703 | 831.0811 | 941.8919 | 1052.7027 | 1163.5135 | 1274.3243 | 193.9189 | 249.3243 | 304.7297 | 360.1351 | 415.5405 | 470.9459 | 526.3514 | 581.7568 | 637.1622 | 18.0488 | 36.0976 | 54.1463 | 72.1951 | 90.2439 | 108.2927 | 126.3415 | 144.3902 | 162.439 | 180.4878 | 198.5366 | 216.5854 | 234.6341 | 252.6829 | 270.7317
0.083 | 1600 | 2000 | 392.5676 | 504.7297 | 616.8919 | 729.0541 | 841.2162 | 953.3784 | 1065.5405 | 1177.7027 | 1289.8649 | 196.2838 | 252.3649 | 308.4459 | 364.527 | 420.6081 | 476.6892 | 532.7703 | 588.8514 | 644.9324 | 17.8313 | 35.6627 | 53.494 | 71.3253 | 89.1566 | 106.988 | 124.8193 | 142.6506 | 160.4819 | 178.3133 | 196.1446 | 213.9759 | 231.8072 | 249.6386 | 267.4699
0.084 | 1600 | 2000 | 397.2973 | 510.8108 | 624.3243 | 737.8378 | 851.3514 | 964.8649 | 1078.3784 | 1191.8919 | 1305.4054 | 198.6486 | 255.4054 | 312.1622 | 368.9189 | 425.6757 | 482.4324 | 539.1892 | 595.9459 | 652.7027 | 17.619 | 35.2381 | 52.8571 | 70.4762 | 88.0952 | 105.7143 | 123.3333 | 140.9524 | 158.5714 | 176.1905 | 193.8095 | 211.4286 | 229.0476 | 246.6667 | 264.2857
0.085 | 1600 | 2000 | 402.027 | 516.8919 | 631.7568 | 746.6216 | 861.4865 | 976.3514 | 1091.2162 | 1206.0811 | 1320.9459 | 201.0135 | 258.4459 | 315.8784 | 373.3108 | 430.7432 | 488.1757 | 545.6081 | 603.0405 | 660.473 | 17.4118 | 34.8235 | 52.2353 | 69.6471 | 87.0588 | 104.4706 | 121.8824 | 139.2941 | 156.7059 | 174.1176 | 191.5294 | 208.9412 | 226.3529 | 243.7647 | 261.1765
0.086 | 1600 | 2000 | 406.7568 | 522.973 | 639.1892 | 755.4054 | 871.6216 | 987.8378 | 1104.0541 | 1220.2703 | 1336.4865 | 203.3784 | 261.4865 | 319.5946 | 377.7027 | 435.8108 | 493.9189 | 552.027 | 610.1351 | 668.2432 | 17.2093 | 34.4186 | 51.6279 | 68.8372 | 86.0465 | 103.2558 | 120.4651 | 137.6744 | 154.8837 | 172.093 | 189.3023 | 206.5116 | 223.7209 | 240.9302 | 258.1395
0.087 | 1600 | 2000 | 411.4865 | 529.0541 | 646.6216 | 764.1892 | 881.7568 | 999.3243 | 1116.8919 | 1234.4595 | 1352.027 | 205.7432 | 264.527 | 323.3108 | 382.0946 | 440.8784 | 499.6622 | 558.4459 | 617.2297 | 676.0135 | 17.0115 | 34.023 | 51.0345 | 68.046 | 85.0575 | 102.069 | 119.0805 | 136.092 | 153.1034 | 170.1149 | 187.1264 | 204.1379 | 221.1494 | 238.1609 | 255.1724
0.088 | 1600 | 2000 | 416.2162 | 535.1351 | 654.0541 | 772.973 | 891.8919 | 1010.8108 | 1129.7297 | 1248.6486 | 1367.5676 | 208.1081 | 267.5676 | 327.027 | 386.4865 | 445.9459 | 505.4054 | 564.8649 | 624.3243 | 683.7838 | 16.8182 | 33.6364 | 50.4545 | 67.2727 | 84.0909 | 100.9091 | 117.7273 | 134.5455 | 151.3636 | 168.1818 | 185 | 201.8182 | 218.6364 | 235.4545 | 252.2727
0.089 | 1600 | 2000 | 420.9459 | 541.2162 | 661.4865 | 781.7568 | 902.027 | 1022.2973 | 1142.5676 | 1262.8378 | 1383.1081 | 210.473 | 270.6081 | 330.7432 | 390.8784 | 451.0135 | 511.1486 | 571.2838 | 631.4189 | 691.5541 | 16.6292 | 33.2584 | 49.8876 | 66.5169 | 83.1461 | 99.7753 | 116.4045 | 133.0337 | 149.6629 | 166.2921 | 182.9213 | 199.5506 | 216.1798 | 232.809 | 249.4382
0.09 | 1600 | 2000 | 425.6757 | 547.2973 | 668.9189 | 790.5405 | 912.1622 | 1033.7838 | 1155.4054 | 1277.027 | 1398.6486 | 212.8378 | 273.6486 | 334.4595 | 395.2703 | 456.0811 | 516.8919 | 577.7027 | 638.5135 | 699.3243 | 16.4444 | 32.8889 | 49.3333 | 65.7778 | 82.2222 | 98.6667 | 115.1111 | 131.5556 | 148 | 164.4444 | 180.8889 | 197.3333 | 213.7778 | 230.2222 | 246.6667
0.091 | 1600 | 2000 | 430.4054 | 553.3784 | 676.3514 | 799.3243 | 922.2973 | 1045.2703 | 1168.2432 | 1291.2162 | 1414.1892 | 215.2027 | 276.6892 | 338.1757 | 399.6622 | 461.1486 | 522.6351 | 584.1216 | 645.6081 | 707.0946 | 16.2637 | 32.5275 | 48.7912 | 65.0549 | 81.3187 | 97.5824 | 113.8462 | 130.1099 | 146.3736 | 162.6374 | 178.9011 | 195.1648 | 211.4286 | 227.6923 | 243.956
0.092 | 1600 | 2000 | 435.1351 | 559.4595 | 683.7838 | 808.1081 | 932.4324 | 1056.7568 | 1181.0811 | 1305.4054 | 1429.7297 | 217.5676 | 279.7297 | 341.8919 | 404.0541 | 466.2162 | 528.3784 | 590.5405 | 652.7027 | 714.8649 | 16.087 | 32.1739 | 48.2609 | 64.3478 | 80.4348 | 96.5217 | 112.6087 | 128.6957 | 144.7826 | 160.8696 | 176.9565 | 193.0435 | 209.1304 | 225.2174 | 241.3043
0.093 | 1600 | 2000 | 439.8649 | 565.5405 | 691.2162 | 816.8919 | 942.5676 | 1068.2432 | 1193.9189 | 1319.5946 | 1445.2703 | 219.9324 | 282.7703 | 345.6081 | 408.4459 | 471.2838 | 534.1216 | 596.9595 | 659.7973 | 722.6351 | 15.914 | 31.828 | 47.7419 | 63.6559 | 79.5699 | 95.4839 | 111.3978 | 127.3118 | 143.2258 | 159.1398 | 175.0538 | 190.9677 | 206.8817 | 222.7957 | 238.7097
0.094 | 1600 | 2000 | 444.5946 | 571.6216 | 698.6486 | 825.6757 | 952.7027 | 1079.7297 | 1206.7568 | 1333.7838 | 1460.8108 | 222.2973 | 285.8108 | 349.3243 | 412.8378 | 476.3514 | 539.8649 | 603.3784 | 666.8919 | 730.4054 | 15.7447 | 31.4894 | 47.234 | 62.9787 | 78.7234 | 94.4681 | 110.2128 | 125.9574 | 141.7021 | 157.4468 | 173.1915 | 188.9362 | 204.6809 | 220.4255 | 236.1702
0.095 | 1600 | 2000 | 449.3243 | 577.7027 | 706.0811 | 834.4595 | 962.8378 | 1091.2162 | 1219.5946 | 1347.973 | 1476.3514 | 224.6622 | 288.8514 | 353.0405 | 417.2297 | 481.4189 | 545.6081 | 609.7973 | 673.9865 | 738.1757 | 15.5789 | 31.1579 | 46.7368 | 62.3158 | 77.8947 | 93.4737 | 109.0526 | 124.6316 | 140.2105 | 155.7895 | 171.3684 | 186.9474 | 202.5263 | 218.1053 | 233.6842
0.096 | 1600 | 2000 | 454.0541 | 583.7838 | 713.5135 | 843.2432 | 972.973 | 1102.7027 | 1232.4324 | 1362.1622 | 1491.8919 | 227.027 | 291.8919 | 356.7568 | 421.6216 | 486.4865 | 551.3514 | 616.2162 | 681.0811 | 745.9459 | 15.4167 | 30.8333 | 46.25 | 61.6667 | 77.0833 | 92.5 | 107.9167 | 123.3333 | 138.75 | 154.1667 | 169.5833 | 185 | 200.4167 | 215.8333 | 231.25
0.097 | 1600 | 2000 | 458.7838 | 589.8649 | 720.9459 | 852.027 | 983.1081 | 1114.1892 | 1245.2703 | 1376.3514 | 1507.4324 | 229.3919 | 294.9324 | 360.473 | 426.0135 | 491.5541 | 557.0946 | 622.6351 | 688.1757 | 753.7162 | 15.2577 | 30.5155 | 45.7732 | 61.0309 | 76.2887 | 91.5464 | 106.8041 | 122.0619 | 137.3196 | 152.5773 | 167.8351 | 183.0928 | 198.3505 | 213.6082 | 228.866
0.098 | 1600 | 2000 | 463.5135 | 595.9459 | 728.3784 | 860.8108 | 993.2432 | 1125.6757 | 1258.1081 | 1390.5405 | 1522.973 | 231.7568 | 297.973 | 364.1892 | 430.4054 | 496.6216 | 562.8378 | 629.0541 | 695.2703 | 761.4865 | 15.102 | 30.2041 | 45.3061 | 60.4082 | 75.5102 | 90.6122 | 105.7143 | 120.8163 | 135.9184 | 151.0204 | 166.1224 | 181.2245 | 196.3265 | 211.4286 | 226.5306
0.099 | 1600 | 2000 | 468.2432 | 602.027 | 735.8108 | 869.5946 | 1003.3784 | 1137.1622 | 1270.9459 | 1404.7297 | 1538.5135 | 234.1216 | 301.0135 | 367.9054 | 434.7973 | 501.6892 | 568.5811 | 635.473 | 702.3649 | 769.2568 | 14.9495 | 29.899 | 44.8485 | 59.798 | 74.7475 | 89.697 | 104.6465 | 119.596 | 134.5455 | 149.4949 | 164.4444 | 179.3939 | 194.3434 | 209.2929 | 224.2424
0.1 | 1600 | 2000 | 472.973 | 608.1081 | 743.2432 | 878.3784 | 1013.5135 | 1148.6486 | 1283.7838 | 1418.9189 | 1554.0541 | 236.4865 | 304.0541 | 371.6216 | 439.1892 | 506.7568 | 574.3243 | 641.8919 | 709.4595 | 777.027 | 14.8 | 29.6 | 44.4 | 59.2 | 74 | 88.8 | 103.6 | 118.4 | 133.2 | 148 | 162.8 | 177.6 | 192.4 | 207.2 | 222
0.101 | 1600 | 2000 | 477.7027 | 614.1892 | 750.6757 | 887.1622 | 1023.6486 | 1160.1351 | 1296.6216 | 1433.1081 | 1569.5946 | 238.8514 | 307.0946 | 375.3378 | 443.5811 | 511.8243 | 580.0676 | 648.3108 | 716.5541 | 784.7973 | 14.6535 | 29.3069 | 43.9604 | 58.6139 | 73.2673 | 87.9208 | 102.5743 | 117.2277 | 131.8812 | 146.5347 | 161.1881 | 175.8416 | 190.495 | 205.1485 | 219.802
0.102 | 1600 | 2000 | 482.4324 | 620.2703 | 758.1081 | 895.9459 | 1033.7838 | 1171.6216 | 1309.4595 | 1447.2973 | 1585.1351 | 241.2162 | 310.1351 | 379.0541 | 447.973 | 516.8919 | 585.8108 | 654.7297 | 723.6486 | 792.5676 | 14.5098 | 29.0196 | 43.5294 | 58.0392 | 72.549 | 87.0588 | 101.5686 | 116.0784 | 130.5882 | 145.098 | 159.6078 | 174.1176 | 188.6275 | 203.1373 | 217.6471
0.103 | 1600 | 2000 | 487.1622 | 626.3514 | 765.5405 | 904.7297 | 1043.9189 | 1183.1081 | 1322.2973 | 1461.4865 | 1600.6757 | 243.5811 | 313.1757 | 382.7703 | 452.3649 | 521.9595 | 591.5541 | 661.1486 | 730.7432 | 800.3378 | 14.3689 | 28.7379 | 43.1068 | 57.4757 | 71.8447 | 86.2136 | 100.5825 | 114.9515 | 129.3204 | 143.6893 | 158.0583 | 172.4272 | 186.7961 | 201.165 | 215.534
0.104 | 1600 | 2000 | 491.8919 | 632.4324 | 772.973 | 913.5135 | 1054.0541 | 1194.5946 | 1335.1351 | 1475.6757 | 1616.2162 | 245.9459 | 316.2162 | 386.4865 | 456.7568 | 527.027 | 597.2973 | 667.5676 | 737.8378 | 808.1081 | 14.2308 | 28.4615 | 42.6923 | 56.9231 | 71.1538 | 85.3846 | 99.6154 | 113.8462 | 128.0769 | 142.3077 | 156.5385 | 170.7692 | 185 | 199.2308 | 213.4615
0.105 | 1600 | 2000 | 496.6216 | 638.5135 | 780.4054 | 922.2973 | 1064.1892 | 1206.0811 | 1347.973 | 1489.8649 | 1631.7568 | 248.3108 | 319.2568 | 390.2027 | 461.1486 | 532.0946 | 603.0405 | 673.9865 | 744.9324 | 815.8784 | 14.0952 | 28.1905 | 42.2857 | 56.381 | 70.4762 | 84.5714 | 98.6667 | 112.7619 | 126.8571 | 140.9524 | 155.0476 | 169.1429 | 183.2381 | 197.3333 | 211.4286
0.106 | 1600 | 2000 | 501.3514 | 644.5946 | 787.8378 | 931.0811 | 1074.3243 | 1217.5676 | 1360.8108 | 1504.0541 | 1647.2973 | 250.6757 | 322.2973 | 393.9189 | 465.5405 | 537.1622 | 608.7838 | 680.4054 | 752.027 | 823.6486 | 13.9623 | 27.9245 | 41.8868 | 55.8491 | 69.8113 | 83.7736 | 97.7358 | 111.6981 | 125.6604 | 139.6226 | 153.5849 | 167.5472 | 181.5094 | 195.4717 | 209.434
0.107 | 1600 | 2000 | 506.0811 | 650.6757 | 795.2703 | 939.8649 | 1084.4595 | 1229.0541 | 1373.6486 | 1518.2432 | 1662.8378 | 253.0405 | 325.3378 | 397.6351 | 469.9324 | 542.2297 | 614.527 | 686.8243 | 759.1216 | 831.4189 | 13.8318 | 27.6636 | 41.4953 | 55.3271 | 69.1589 | 82.9907 | 96.8224 | 110.6542 | 124.486 | 138.3178 | 152.1495 | 165.9813 | 179.8131 | 193.6449 | 207.4766
0.108 | 1600 | 2000 | 510.8108 | 656.7568 | 802.7027 | 948.6486 | 1094.5946 | 1240.5405 | 1386.4865 | 1532.4324 | 1678.3784 | 255.4054 | 328.3784 | 401.3514 | 474.3243 | 547.2973 | 620.2703 | 693.2432 | 766.2162 | 839.1892 | 13.7037 | 27.4074 | 41.1111 | 54.8148 | 68.5185 | 82.2222 | 95.9259 | 109.6296 | 123.3333 | 137.037 | 150.7407 | 164.4444 | 178.1481 | 191.8519 | 205.5556
0.109 | 1600 | 2000 | 515.5405 | 662.8378 | 810.1351 | 957.4324 | 1104.7297 | 1252.027 | 1399.3243 | 1546.6216 | 1693.9189 | 257.7703 | 331.4189 | 405.0676 | 478.7162 | 552.3649 | 626.0135 | 699.6622 | 773.3108 | 846.9595 | 13.578 | 27.156 | 40.7339 | 54.3119 | 67.8899 | 81.4679 | 95.0459 | 108.6239 | 122.2018 | 135.7798 | 149.3578 | 162.9358 | 176.5138 | 190.0917 | 203.6697
0.11 | 1600 | 2000 | 520.2703 | 668.9189 | 817.5676 | 966.2162 | 1114.8649 | 1263.5135 | 1412.1622 | 1560.8108 | 1709.4595 | 260.1351 | 334.4595 | 408.7838 | 483.1081 | 557.4324 | 631.7568 | 706.0811 | 780.4054 | 854.7297 | 13.4545 | 26.9091 | 40.3636 | 53.8182 | 67.2727 | 80.7273 | 94.1818 | 107.6364 | 121.0909 | 134.5455 | 148 | 161.4545 | 174.9091 | 188.3636 | 201.8182
0.111 | 1600 | 2000 | 525 | 675 | 825 | 975 | 1125 | 1275 | 1425 | 1575 | 1725 | 262.5 | 337.5 | 412.5 | 487.5 | 562.5 | 637.5 | 712.5 | 787.5 | 862.5 | 13.3333 | 26.6667 | 40 | 53.3333 | 66.6667 | 80 | 93.3333 | 106.6667 | 120 | 133.3333 | 146.6667 | 160 | 173.3333 | 186.6667 | 200
0.112 | 1600 | 2000 | 529.7297 | 681.0811 | 832.4324 | 983.7838 | 1135.1351 | 1286.4865 | 1437.8378 | 1589.1892 | 1740.5405 | 264.8649 | 340.5405 | 416.2162 | 491.8919 | 567.5676 | 643.2432 | 718.9189 | 794.5946 | 870.2703 | 13.2143 | 26.4286 | 39.6429 | 52.8571 | 66.0714 | 79.2857 | 92.5 | 105.7143 | 118.9286 | 132.1429 | 145.3571 | 158.5714 | 171.7857 | 185 | 198.2143
0.113 | 1600 | 2000 | 534.4595 | 687.1622 | 839.8649 | 992.5676 | 1145.2703 | 1297.973 | 1450.6757 | 1603.3784 | 1756.0811 | 267.2297 | 343.5811 | 419.9324 | 496.2838 | 572.6351 | 648.9865 | 725.3378 | 801.6892 | 878.0405 | 13.0973 | 26.1947 | 39.292 | 52.3894 | 65.4867 | 78.5841 | 91.6814 | 104.7788 | 117.8761 | 130.9735 | 144.0708 | 157.1681 | 170.2655 | 183.3628 | 196.4602
0.114 | 1600 | 2000 | 539.1892 | 693.2432 | 847.2973 | 1001.3514 | 1155.4054 | 1309.4595 | 1463.5135 | 1617.5676 | 1771.6216 | 269.5946 | 346.6216 | 423.6486 | 500.6757 | 577.7027 | 654.7297 | 731.7568 | 808.7838 | 885.8108 | 12.9825 | 25.9649 | 38.9474 | 51.9298 | 64.9123 | 77.8947 | 90.8772 | 103.8596 | 116.8421 | 129.8246 | 142.807 | 155.7895 | 168.7719 | 181.7544 | 194.7368
0.115 | 1600 | 2000 | 543.9189 | 699.3243 | 854.7297 | 1010.1351 | 1165.5405 | 1320.9459 | 1476.3514 | 1631.7568 | 1787.1622 | 271.9595 | 349.6622 | 427.3649 | 505.0676 | 582.7703 | 660.473 | 738.1757 | 815.8784 | 893.5811 | 12.8696 | 25.7391 | 38.6087 | 51.4783 | 64.3478 | 77.2174 | 90.087 | 102.9565 | 115.8261 | 128.6957 | 141.5652 | 154.4348 | 167.3043 | 180.1739 | 193.0435
0.116 | 1600 | 2000 | 548.6486 | 705.4054 | 862.1622 | 1018.9189 | 1175.6757 | 1332.4324 | 1489.1892 | 1645.9459 | 1802.7027 | 274.3243 | 352.7027 | 431.0811 | 509.4595 | 587.8378 | 666.2162 | 744.5946 | 822.973 | 901.3514 | 12.7586 | 25.5172 | 38.2759 | 51.0345 | 63.7931 | 76.5517 | 89.3103 | 102.069 | 114.8276 | 127.5862 | 140.3448 | 153.1034 | 165.8621 | 178.6207 | 191.3793
0.117 | 1600 | 2000 | 553.3784 | 711.4865 | 869.5946 | 1027.7027 | 1185.8108 | 1343.9189 | 1502.027 | 1660.1351 | 1818.2432 | 276.6892 | 355.7432 | 434.7973 | 513.8514 | 592.9054 | 671.9595 | 751.0135 | 830.0676 | 909.1216 | 12.6496 | 25.2991 | 37.9487 | 50.5983 | 63.2479 | 75.8974 | 88.547 | 101.1966 | 113.8462 | 126.4957 | 139.1453 | 151.7949 | 164.4444 | 177.094 | 189.7436
0.118 | 1600 | 2000 | 558.1081 | 717.5676 | 877.027 | 1036.4865 | 1195.9459 | 1355.4054 | 1514.8649 | 1674.3243 | 1833.7838 | 279.0541 | 358.7838 | 438.5135 | 518.2432 | 597.973 | 677.7027 | 757.4324 | 837.1622 | 916.8919 | 12.5424 | 25.0847 | 37.6271 | 50.1695 | 62.7119 | 75.2542 | 87.7966 | 100.339 | 112.8814 | 125.4237 | 137.9661 | 150.5085 | 163.0508 | 175.5932 | 188.1356
0.119 | 1600 | 2000 | 562.8378 | 723.6486 | 884.4595 | 1045.2703 | 1206.0811 | 1366.8919 | 1527.7027 | 1688.5135 | 1849.3243 | 281.4189 | 361.8243 | 442.2297 | 522.6351 | 603.0405 | 683.4459 | 763.8514 | 844.2568 | 924.6622 | 12.437 | 24.8739 | 37.3109 | 49.7479 | 62.1849 | 74.6218 | 87.0588 | 99.4958 | 111.9328 | 124.3697 | 136.8067 | 149.2437 | 161.6807 | 174.1176 | 186.5546
0.12 | 1600 | 2000 | 567.5676 | 729.7297 | 891.8919 | 1054.0541 | 1216.2162 | 1378.3784 | 1540.5405 | 1702.7027 | 1864.8649 | 283.7838 | 364.8649 | 445.9459 | 527.027 | 608.1081 | 689.1892 | 770.2703 | 851.3514 | 932.4324 | 12.3333 | 24.6667 | 37 | 49.3333 | 61.6667 | 74 | 86.3333 | 98.6667 | 111 | 123.3333 | 135.6667 | 148 | 160.3333 | 172.6667 | 185
0.121 | 1600 | 2000 | 572.2973 | 735.8108 | 899.3243 | 1062.8378 | 1226.3514 | 1389.8649 | 1553.3784 | 1716.8919 | 1880.4054 | 286.1486 | 367.9054 | 449.6622 | 531.4189 | 613.1757 | 694.9324 | 776.6892 | 858.4459 | 940.2027 | 12.2314 | 24.4628 | 36.6942 | 48.9256 | 61.157 | 73.3884 | 85.6198 | 97.8512 | 110.0826 | 122.314 | 134.5455 | 146.7769 | 159.0083 | 171.2397 | 183.4711
0.122 | 1600 | 2000 | 577.027 | 741.8919 | 906.7568 | 1071.6216 | 1236.4865 | 1401.3514 | 1566.2162 | 1731.0811 | 1895.9459 | 288.5135 | 370.9459 | 453.3784 | 535.8108 | 618.2432 | 700.6757 | 783.1081 | 865.5405 | 947.973 | 12.1311 | 24.2623 | 36.3934 | 48.5246 | 60.6557 | 72.7869 | 84.918 | 97.0492 | 109.1803 | 121.3115 | 133.4426 | 145.5738 | 157.7049 | 169.8361 | 181.9672
0.123 | 1600 | 2000 | 581.7568 | 747.973 | 914.1892 | 1080.4054 | 1246.6216 | 1412.8378 | 1579.0541 | 1745.2703 | 1911.4865 | 290.8784 | 373.9865 | 457.0946 | 540.2027 | 623.3108 | 706.4189 | 789.527 | 872.6351 | 955.7432 | 12.0325 | 24.065 | 36.0976 | 48.1301 | 60.1626 | 72.1951 | 84.2276 | 96.2602 | 108.2927 | 120.3252 | 132.3577 | 144.3902 | 156.4228 | 168.4553 | 180.4878
0.124 | 1600 | 2000 | 586.4865 | 754.0541 | 921.6216 | 1089.1892 | 1256.7568 | 1424.3243 | 1591.8919 | 1759.4595 | 1927.027 | 293.2432 | 377.027 | 460.8108 | 544.5946 | 628.3784 | 712.1622 | 795.9459 | 879.7297 | 963.5135 | 11.9355 | 23.871 | 35.8065 | 47.7419 | 59.6774 | 71.6129 | 83.5484 | 95.4839 | 107.4194 | 119.3548 | 131.2903 | 143.2258 | 155.1613 | 167.0968 | 179.0323
0.125 | 1600 | 2000 | 591.2162 | 760.1351 | 929.0541 | 1097.973 | 1266.8919 | 1435.8108 | 1604.7297 | 1773.6486 | 1942.5676 | 295.6081 | 380.0676 | 464.527 | 548.9865 | 633.4459 | 717.9054 | 802.3649 | 886.8243 | 971.2838 | 11.84 | 23.68 | 35.52 | 47.36 | 59.2 | 71.04 | 82.88 | 94.72 | 106.56 | 118.4 | 130.24 | 142.08 | 153.92 | 165.76 | 177.6
0.126 | 1600 | 2000 | 595.9459 | 766.2162 | 936.4865 | 1106.7568 | 1277.027 | 1447.2973 | 1617.5676 | 1787.8378 | 1958.1081 | 297.973 | 383.1081 | 468.2432 | 553.3784 | 638.5135 | 723.6486 | 808.7838 | 893.9189 | 979.0541 | 11.746 | 23.4921 | 35.2381 | 46.9841 | 58.7302 | 70.4762 | 82.2222 | 93.9683 | 105.7143 | 117.4603 | 129.2063 | 140.9524 | 152.6984 | 164.4444 | 176.1905
0.127 | 1600 | 2000 | 600.6757 | 772.2973 | 943.9189 | 1115.5405 | 1287.1622 | 1458.7838 | 1630.4054 | 1802.027 | 1973.6486 | 300.3378 | 386.1486 | 471.9595 | 557.7703 | 643.5811 | 729.3919 | 815.2027 | 901.0135 | 986.8243 | 11.6535 | 23.3071 | 34.9606 | 46.6142 | 58.2677 | 69.9213 | 81.5748 | 93.2283 | 104.8819 | 116.5354 | 128.189 | 139.8425 | 151.4961 | 163.1496 | 174.8031
0.128 | 1600 | 2000 | 605.4054 | 778.3784 | 951.3514 | 1124.3243 | 1297.2973 | 1470.2703 | 1643.2432 | 1816.2162 | 1989.1892 | 302.7027 | 389.1892 | 475.6757 | 562.1622 | 648.6486 | 735.1351 | 821.6216 | 908.1081 | 994.5946 | 11.5625 | 23.125 | 34.6875 | 46.25 | 57.8125 | 69.375 | 80.9375 | 92.5 | 104.0625 | 115.625 | 127.1875 | 138.75 | 150.3125 | 161.875 | 173.4375
0.129 | 1600 | 2000 | 610.1351 | 784.4595 | 958.7838 | 1133.1081 | 1307.4324 | 1481.7568 | 1656.0811 | 1830.4054 | 2004.7297 | 305.0676 | 392.2297 | 479.3919 | 566.5541 | 653.7162 | 740.8784 | 828.0405 | 915.2027 | 1002.3649 | 11.4729 | 22.9457 | 34.4186 | 45.8915 | 57.3643 | 68.8372 | 80.3101 | 91.7829 | 103.2558 | 114.7287 | 126.2016 | 137.6744 | 149.1473 | 160.6202 | 172.093
0.13 | 1600 | 2000 | 614.8649 | 790.5405 | 966.2162 | 1141.8919 | 1317.5676 | 1493.2432 | 1668.9189 | 1844.5946 | 2020.2703 | 307.4324 | 395.2703 | 483.1081 | 570.9459 | 658.7838 | 746.6216 | 834.4595 | 922.2973 | 1010.1351 | 11.3846 | 22.7692 | 34.1538 | 45.5385 | 56.9231 | 68.3077 | 79.6923 | 91.0769 | 102.4615 | 113.8462 | 125.2308 | 136.6154 | 148 | 159.3846 | 170.7692
0.131 | 1600 | 2000 | 619.5946 | 796.6216 | 973.6486 | 1150.6757 | 1327.7027 | 1504.7297 | 1681.7568 | 1858.7838 | 2035.8108 | 309.7973 | 398.3108 | 486.8243 | 575.3378 | 663.8514 | 752.3649 | 840.8784 | 929.3919 | 1017.9054 | 11.2977 | 22.5954 | 33.8931 | 45.1908 | 56.4885 | 67.7863 | 79.084 | 90.3817 | 101.6794 | 112.9771 | 124.2748 | 135.5725 | 146.8702 | 158.1679 | 169.4656
0.132 | 1600 | 2000 | 624.3243 | 802.7027 | 981.0811 | 1159.4595 | 1337.8378 | 1516.2162 | 1694.5946 | 1872.973 | 2051.3514 | 312.1622 | 401.3514 | 490.5405 | 579.7297 | 668.9189 | 758.1081 | 847.2973 | 936.4865 | 1025.6757 | 11.2121 | 22.4242 | 33.6364 | 44.8485 | 56.0606 | 67.2727 | 78.4848 | 89.697 | 100.9091 | 112.1212 | 123.3333 | 134.5455 | 145.7576 | 156.9697 | 168.1818
0.133 | 1600 | 2000 | 629.0541 | 808.7838 | 988.5135 | 1168.2432 | 1347.973 | 1527.7027 | 1707.4324 | 1887.1622 | 2066.8919 | 314.527 | 404.3919 | 494.2568 | 584.1216 | 673.9865 | 763.8514 | 853.7162 | 943.5811 | 1033.4459 | 11.1278 | 22.2556 | 33.3835 | 44.5113 | 55.6391 | 66.7669 | 77.8947 | 89.0226 | 100.1504 | 111.2782 | 122.406 | 133.5338 | 144.6617 | 155.7895 | 166.9173
0.134 | 1600 | 2000 | 633.7838 | 814.8649 | 995.9459 | 1177.027 | 1358.1081 | 1539.1892 | 1720.2703 | 1901.3514 | 2082.4324 | 316.8919 | 407.4324 | 497.973 | 588.5135 | 679.0541 | 769.5946 | 860.1351 | 950.6757 | 1041.2162 | 11.0448 | 22.0896 | 33.1343 | 44.1791 | 55.2239 | 66.2687 | 77.3134 | 88.3582 | 99.403 | 110.4478 | 121.4925 | 132.5373 | 143.5821 | 154.6269 | 165.6716
0.135 | 1600 | 2000 | 638.5135 | 820.9459 | 1003.3784 | 1185.8108 | 1368.2432 | 1550.6757 | 1733.1081 | 1915.5405 | 2097.973 | 319.2568 | 410.473 | 501.6892 | 592.9054 | 684.1216 | 775.3378 | 866.5541 | 957.7703 | 1048.9865 | 10.963 | 21.9259 | 32.8889 | 43.8519 | 54.8148 | 65.7778 | 76.7407 | 87.7037 | 98.6667 | 109.6296 | 120.5926 | 131.5556 | 142.5185 | 153.4815 | 164.4444
0.136 | 1600 | 2000 | 643.2432 | 827.027 | 1010.8108 | 1194.5946 | 1378.3784 | 1562.1622 | 1745.9459 | 1929.7297 | 2113.5135 | 321.6216 | 413.5135 | 505.4054 | 597.2973 | 689.1892 | 781.0811 | 872.973 | 964.8649 | 1056.7568 | 10.8824 | 21.7647 | 32.6471 | 43.5294 | 54.4118 | 65.2941 | 76.1765 | 87.0588 | 97.9412 | 108.8235 | 119.7059 | 130.5882 | 141.4706 | 152.3529 | 163.2353
0.137 | 1600 | 2000 | 647.973 | 833.1081 | 1018.2432 | 1203.3784 | 1388.5135 | 1573.6486 | 1758.7838 | 1943.9189 | 2129.0541 | 323.9865 | 416.5541 | 509.1216 | 601.6892 | 694.2568 | 786.8243 | 879.3919 | 971.9595 | 1064.527 | 10.8029 | 21.6058 | 32.4088 | 43.2117 | 54.0146 | 64.8175 | 75.6204 | 86.4234 | 97.2263 | 108.0292 | 118.8321 | 129.635 | 140.438 | 151.2409 | 162.0438
0.138 | 1600 | 2000 | 652.7027 | 839.1892 | 1025.6757 | 1212.1622 | 1398.6486 | 1585.1351 | 1771.6216 | 1958.1081 | 2144.5946 | 326.3514 | 419.5946 | 512.8378 | 606.0811 | 699.3243 | 792.5676 | 885.8108 | 979.0541 | 1072.2973 | 10.7246 | 21.4493 | 32.1739 | 42.8986 | 53.6232 | 64.3478 | 75.0725 | 85.7971 | 96.5217 | 107.2464 | 117.971 | 128.6957 | 139.4203 | 150.1449 | 160.8696
0.139 | 1600 | 2000 | 657.4324 | 845.2703 | 1033.1081 | 1220.9459 | 1408.7838 | 1596.6216 | 1784.4595 | 1972.2973 | 2160.1351 | 328.7162 | 422.6351 | 516.5541 | 610.473 | 704.3919 | 798.3108 | 892.2297 | 986.1486 | 1080.0676 | 10.6475 | 21.295 | 31.9424 | 42.5899 | 53.2374 | 63.8849 | 74.5324 | 85.1799 | 95.8273 | 106.4748 | 117.1223 | 127.7698 | 138.4173 | 149.0647 | 159.7122
0.14 | 1600 | 2000 | 662.1622 | 851.3514 | 1040.5405 | 1229.7297 | 1418.9189 | 1608.1081 | 1797.2973 | 1986.4865 | 2175.6757 | 331.0811 | 425.6757 | 520.2703 | 614.8649 | 709.4595 | 804.0541 | 898.6486 | 993.2432 | 1087.8378 | 10.5714 | 21.1429 | 31.7143 | 42.2857 | 52.8571 | 63.4286 | 74 | 84.5714 | 95.1429 | 105.7143 | 116.2857 | 126.8571 | 137.4286 | 148 | 158.5714
0.141 | 1600 | 2000 | 666.8919 | 857.4324 | 1047.973 | 1238.5135 | 1429.0541 | 1619.5946 | 1810.1351 | 2000.6757 | 2191.2162 | 333.4459 | 428.7162 | 523.9865 | 619.2568 | 714.527 | 809.7973 | 905.0676 | 1000.3378 | 1095.6081 | 10.4965 | 20.9929 | 31.4894 | 41.9858 | 52.4823 | 62.9787 | 73.4752 | 83.9716 | 94.4681 | 104.9645 | 115.461 | 125.9574 | 136.4539 | 146.9504 | 157.4468
0.142 | 1600 | 2000 | 671.6216 | 863.5135 | 1055.4054 | 1247.2973 | 1439.1892 | 1631.0811 | 1822.973 | 2014.8649 | 2206.7568 | 335.8108 | 431.7568 | 527.7027 | 623.6486 | 719.5946 | 815.5405 | 911.4865 | 1007.4324 | 1103.3784 | 10.4225 | 20.8451 | 31.2676 | 41.6901 | 52.1127 | 62.5352 | 72.9577 | 83.3803 | 93.8028 | 104.2254 | 114.6479 | 125.0704 | 135.493 | 145.9155 | 156.338
0.143 | 1600 | 2000 | 676.3514 | 869.5946 | 1062.8378 | 1256.0811 | 1449.3243 | 1642.5676 | 1835.8108 | 2029.0541 | 2222.2973 | 338.1757 | 434.7973 | 531.4189 | 628.0405 | 724.6622 | 821.2838 | 917.9054 | 1014.527 | 1111.1486 | 10.3497 | 20.6993 | 31.049 | 41.3986 | 51.7483 | 62.0979 | 72.4476 | 82.7972 | 93.1469 | 103.4965 | 113.8462 | 124.1958 | 134.5455 | 144.8951 | 155.2448
0.144 | 1600 | 2000 | 681.0811 | 875.6757 | 1070.2703 | 1264.8649 | 1459.4595 | 1654.0541 | 1848.6486 | 2043.2432 | 2237.8378 | 340.5405 | 437.8378 | 535.1351 | 632.4324 | 729.7297 | 827.027 | 924.3243 | 1021.6216 | 1118.9189 | 10.2778 | 20.5556 | 30.8333 | 41.1111 | 51.3889 | 61.6667 | 71.9444 | 82.2222 | 92.5 | 102.7778 | 113.0556 | 123.3333 | 133.6111 | 143.8889 | 154.1667
0.145 | 1600 | 2000 | 685.8108 | 881.7568 | 1077.7027 | 1273.6486 | 1469.5946 | 1665.5405 | 1861.4865 | 2057.4324 | 2253.3784 | 342.9054 | 440.8784 | 538.8514 | 636.8243 | 734.7973 | 832.7703 | 930.7432 | 1028.7162 | 1126.6892 | 10.2069 | 20.4138 | 30.6207 | 40.8276 | 51.0345 | 61.2414 | 71.4483 | 81.6552 | 91.8621 | 102.069 | 112.2759 | 122.4828 | 132.6897 | 142.8966 | 153.1034
0.146 | 1600 | 2000 | 690.5405 | 887.8378 | 1085.1351 | 1282.4324 | 1479.7297 | 1677.027 | 1874.3243 | 2071.6216 | 2268.9189 | 345.2703 | 443.9189 | 542.5676 | 641.2162 | 739.8649 | 838.5135 | 937.1622 | 1035.8108 | 1134.4595 | 10.137 | 20.274 | 30.411 | 40.5479 | 50.6849 | 60.8219 | 70.9589 | 81.0959 | 91.2329 | 101.3699 | 111.5068 | 121.6438 | 131.7808 | 141.9178 | 152.0548
0.147 | 1600 | 2000 | 695.2703 | 893.9189 | 1092.5676 | 1291.2162 | 1489.8649 | 1688.5135 | 1887.1622 | 2085.8108 | 2284.4595 | 347.6351 | 446.9595 | 546.2838 | 645.6081 | 744.9324 | 844.2568 | 943.5811 | 1042.9054 | 1142.2297 | 10.068 | 20.1361 | 30.2041 | 40.2721 | 50.3401 | 60.4082 | 70.4762 | 80.5442 | 90.6122 | 100.6803 | 110.7483 | 120.8163 | 130.8844 | 140.9524 | 151.0204
0.148 | 1600 | 2000 | 700 | 900 | 1100 | 1300 | 1500 | 1700 | 1900 | 2100 | 2300 | 350 | 450 | 550 | 650 | 750 | 850 | 950 | 1050 | 1150 | 10 | 20 | 30 | 40 | 50 | 60 | 70 | 80 | 90 | 100 | 110 | 120 | 130 | 140 | 150
0.149 | 1600 | 2000 | 704.7297 | 906.0811 | 1107.4324 | 1308.7838 | 1510.1351 | 1711.4865 | 1912.8378 | 2114.1892 | 2315.5405 | 352.3649 | 453.0405 | 553.7162 | 654.3919 | 755.0676 | 855.7432 | 956.4189 | 1057.0946 | 1157.7703 | 9.9329 | 19.8658 | 29.7987 | 39.7315 | 49.6644 | 59.5973 | 69.5302 | 79.4631 | 89.396 | 99.3289 | 109.2617 | 119.1946 | 129.1275 | 139.0604 | 148.9933
0.15 | 1600 | 2000 | 709.4595 | 912.1622 | 1114.8649 | 1317.5676 | 1520.2703 | 1722.973 | 1925.6757 | 2128.3784 | 2331.0811 | 354.7297 | 456.0811 | 557.4324 | 658.7838 | 760.1351 | 861.4865 | 962.8378 | 1064.1892 | 1165.5405 | 9.8667 | 19.7333 | 29.6 | 39.4667 | 49.3333 | 59.2 | 69.0667 | 78.9333 | 88.8 | 98.6667 | 108.5333 | 118.4 | 128.2667 | 138.1333 | 148
0.151 | 1600 | 2000 | 714.1892 | 918.2432 | 1122.2973 | 1326.3514 | 1530.4054 | 1734.4595 | 1938.5135 | 2142.5676 | 2346.6216 | 357.0946 | 459.1216 | 561.1486 | 663.1757 | 765.2027 | 867.2297 | 969.2568 | 1071.2838 | 1173.3108 | 9.8013 | 19.6026 | 29.404 | 39.2053 | 49.0066 | 58.8079 | 68.6093 | 78.4106 | 88.2119 | 98.0132 | 107.8146 | 117.6159 | 127.4172 | 137.2185 | 147.0199
0.152 | 1600 | 2000 | 718.9189 | 924.3243 | 1129.7297 | 1335.1351 | 1540.5405 | 1745.9459 | 1951.3514 | 2156.7568 | 2362.1622 | 359.4595 | 462.1622 | 564.8649 | 667.5676 | 770.2703 | 872.973 | 975.6757 | 1078.3784 | 1181.0811 | 9.7368 | 19.4737 | 29.2105 | 38.9474 | 48.6842 | 58.4211 | 68.1579 | 77.8947 | 87.6316 | 97.3684 | 107.1053 | 116.8421 | 126.5789 | 136.3158 | 146.0526
0.153 | 1600 | 2000 | 723.6486 | 930.4054 | 1137.1622 | 1343.9189 | 1550.6757 | 1757.4324 | 1964.1892 | 2170.9459 | 2377.7027 | 361.8243 | 465.2027 | 568.5811 | 671.9595 | 775.3378 | 878.7162 | 982.0946 | 1085.473 | 1188.8514 | 9.6732 | 19.3464 | 29.0196 | 38.6928 | 48.366 | 58.0392 | 67.7124 | 77.3856 | 87.0588 | 96.732 | 106.4052 | 116.0784 | 125.7516 | 135.4248 | 145.098
0.154 | 1600 | 2000 | 728.3784 | 936.4865 | 1144.5946 | 1352.7027 | 1560.8108 | 1768.9189 | 1977.027 | 2185.1351 | 2393.2432 | 364.1892 | 468.2432 | 572.2973 | 676.3514 | 780.4054 | 884.4595 | 988.5135 | 1092.5676 | 1196.6216 | 9.6104 | 19.2208 | 28.8312 | 38.4416 | 48.0519 | 57.6623 | 67.2727 | 76.8831 | 86.4935 | 96.1039 | 105.7143 | 115.3247 | 124.9351 | 134.5455 | 144.1558
0.155 | 1600 | 2000 | 733.1081 | 942.5676 | 1152.027 | 1361.4865 | 1570.9459 | 1780.4054 | 1989.8649 | 2199.3243 | 2408.7838 | 366.5541 | 471.2838 | 576.0135 | 680.7432 | 785.473 | 890.2027 | 994.9324 | 1099.6622 | 1204.3919 | 9.5484 | 19.0968 | 28.6452 | 38.1935 | 47.7419 | 57.2903 | 66.8387 | 76.3871 | 85.9355 | 95.4839 | 105.0323 | 114.5806 | 124.129 | 133.6774 | 143.2258
0.156 | 1600 | 2000 | 737.8378 | 948.6486 | 1159.4595 | 1370.2703 | 1581.0811 | 1791.8919 | 2002.7027 | 2213.5135 | 2424.3243 | 368.9189 | 474.3243 | 579.7297 | 685.1351 | 790.5405 | 895.9459 | 1001.3514 | 1106.7568 | 1212.1622 | 9.4872 | 18.9744 | 28.4615 | 37.9487 | 47.4359 | 56.9231 | 66.4103 | 75.8974 | 85.3846 | 94.8718 | 104.359 | 113.8462 | 123.3333 | 132.8205 | 142.3077
0.157 | 1600 | 2000 | 742.5676 | 954.7297 | 1166.8919 | 1379.0541 | 1591.2162 | 1803.3784 | 2015.5405 | 2227.7027 | 2439.8649 | 371.2838 | 477.3649 | 583.4459 | 689.527 | 795.6081 | 901.6892 | 1007.7703 | 1113.8514 | 1219.9324 | 9.4268 | 18.8535 | 28.2803 | 37.707 | 47.1338 | 56.5605 | 65.9873 | 75.414 | 84.8408 | 94.2675 | 103.6943 | 113.121 | 122.5478 | 131.9745 | 141.4013
0.158 | 1600 | 2000 | 747.2973 | 960.8108 | 1174.3243 | 1387.8378 | 1601.3514 | 1814.8649 | 2028.3784 | 2241.8919 | 2455.4054 | 373.6486 | 480.4054 | 587.1622 | 693.9189 | 800.6757 | 907.4324 | 1014.1892 | 1120.9459 | 1227.7027 | 9.3671 | 18.7342 | 28.1013 | 37.4684 | 46.8354 | 56.2025 | 65.5696 | 74.9367 | 84.3038 | 93.6709 | 103.038 | 112.4051 | 121.7722 | 131.1392 | 140.5063
0.159 | 1600 | 2000 | 752.027 | 966.8919 | 1181.7568 | 1396.6216 | 1611.4865 | 1826.3514 | 2041.2162 | 2256.0811 | 2470.9459 | 376.0135 | 483.4459 | 590.8784 | 698.3108 | 805.7432 | 913.1757 | 1020.6081 | 1128.0405 | 1235.473 | 9.3082 | 18.6164 | 27.9245 | 37.2327 | 46.5409 | 55.8491 | 65.1572 | 74.4654 | 83.7736 | 93.0818 | 102.3899 | 111.6981 | 121.0063 | 130.3145 | 139.6226
0.16 | 1600 | 2000 | 756.7568 | 972.973 | 1189.1892 | 1405.4054 | 1621.6216 | 1837.8378 | 2054.0541 | 2270.2703 | 2486.4865 | 378.3784 | 486.4865 | 594.5946 | 702.7027 | 810.8108 | 918.9189 | 1027.027 | 1135.1351 | 1243.2432 | 9.25 | 18.5 | 27.75 | 37 | 46.25 | 55.5 | 64.75 | 74 | 83.25 | 92.5 | 101.75 | 111 | 120.25 | 129.5 | 138.75
0.161 | 1600 | 2000 | 761.4865 | 979.0541 | 1196.6216 | 1414.1892 | 1631.7568 | 1849.3243 | 2066.8919 | 2284.4595 | 2502.027 | 380.7432 | 489.527 | 598.3108 | 707.0946 | 815.8784 | 924.6622 | 1033.4459 | 1142.2297 | 1251.0135 | 9.1925 | 18.3851 | 27.5776 | 36.7702 | 45.9627 | 55.1553 | 64.3478 | 73.5404 | 82.7329 | 91.9255 | 101.118 | 110.3106 | 119.5031 | 128.6957 | 137.8882
0.162 | 1600 | 2000 | 766.2162 | 985.1351 | 1204.0541 | 1422.973 | 1641.8919 | 1860.8108 | 2079.7297 | 2298.6486 | 2517.5676 | 383.1081 | 492.5676 | 602.027 | 711.4865 | 820.9459 | 930.4054 | 1039.8649 | 1149.3243 | 1258.7838 | 9.1358 | 18.2716 | 27.4074 | 36.5432 | 45.679 | 54.8148 | 63.9506 | 73.0864 | 82.2222 | 91.358 | 100.4938 | 109.6296 | 118.7654 | 127.9012 | 137.037
0.163 | 1600 | 2000 | 770.9459 | 991.2162 | 1211.4865 | 1431.7568 | 1652.027 | 1872.2973 | 2092.5676 | 2312.8378 | 2533.1081 | 385.473 | 495.6081 | 605.7432 | 715.8784 | 826.0135 | 936.1486 | 1046.2838 | 1156.4189 | 1266.5541 | 9.0798 | 18.1595 | 27.2393 | 36.319 | 45.3988 | 54.4785 | 63.5583 | 72.638 | 81.7178 | 90.7975 | 99.8773 | 108.9571 | 118.0368 | 127.1166 | 136.1963
0.164 | 1600 | 2000 | 775.6757 | 997.2973 | 1218.9189 | 1440.5405 | 1662.1622 | 1883.7838 | 2105.4054 | 2327.027 | 2548.6486 | 387.8378 | 498.6486 | 609.4595 | 720.2703 | 831.0811 | 941.8919 | 1052.7027 | 1163.5135 | 1274.3243 | 9.0244 | 18.0488 | 27.0732 | 36.0976 | 45.122 | 54.1463 | 63.1707 | 72.1951 | 81.2195 | 90.2439 | 99.2683 | 108.2927 | 117.3171 | 126.3415 | 135.3659
0.165 | 1600 | 2000 | 780.4054 | 1003.3784 | 1226.3514 | 1449.3243 | 1672.2973 | 1895.2703 | 2118.2432 | 2341.2162 | 2564.1892 | 390.2027 | 501.6892 | 613.1757 | 724.6622 | 836.1486 | 947.6351 | 1059.1216 | 1170.6081 | 1282.0946 | 8.9697 | 17.9394 | 26.9091 | 35.8788 | 44.8485 | 53.8182 | 62.7879 | 71.7576 | 80.7273 | 89.697 | 98.6667 | 107.6364 | 116.6061 | 125.5758 | 134.5455
0.166 | 1600 | 2000 | 785.1351 | 1009.4595 | 1233.7838 | 1458.1081 | 1682.4324 | 1906.7568 | 2131.0811 | 2355.4054 | 2579.7297 | 392.5676 | 504.7297 | 616.8919 | 729.0541 | 841.2162 | 953.3784 | 1065.5405 | 1177.7027 | 1289.8649 | 8.9157 | 17.8313 | 26.747 | 35.6627 | 44.5783 | 53.494 | 62.4096 | 71.3253 | 80.241 | 89.1566 | 98.0723 | 106.988 | 115.9036 | 124.8193 | 133.7349
0.167 | 1600 | 2000 | 789.8649 | 1015.5405 | 1241.2162 | 1466.8919 | 1692.5676 | 1918.2432 | 2143.9189 | 2369.5946 | 2595.2703 | 394.9324 | 507.7703 | 620.6081 | 733.4459 | 846.2838 | 959.1216 | 1071.9595 | 1184.7973 | 1297.6351 | 8.8623 | 17.7246 | 26.5868 | 35.4491 | 44.3114 | 53.1737 | 62.0359 | 70.8982 | 79.7605 | 88.6228 | 97.485 | 106.3473 | 115.2096 | 124.0719 | 132.9341
0.168 | 1600 | 2000 | 794.5946 | 1021.6216 | 1248.6486 | 1475.6757 | 1702.7027 | 1929.7297 | 2156.7568 | 2383.7838 | 2610.8108 | 397.2973 | 510.8108 | 624.3243 | 737.8378 | 851.3514 | 964.8649 | 1078.3784 | 1191.8919 | 1305.4054 | 8.8095 | 17.619 | 26.4286 | 35.2381 | 44.0476 | 52.8571 | 61.6667 | 70.4762 | 79.2857 | 88.0952 | 96.9048 | 105.7143 | 114.5238 | 123.3333 | 132.1429
0.169 | 1600 | 2000 | 799.3243 | 1027.7027 | 1256.0811 | 1484.4595 | 1712.8378 | 1941.2162 | 2169.5946 | 2397.973 | 2626.3514 | 399.6622 | 513.8514 | 628.0405 | 742.2297 | 856.4189 | 970.6081 | 1084.7973 | 1198.9865 | 1313.1757 | 8.7574 | 17.5148 | 26.2722 | 35.0296 | 43.787 | 52.5444 | 61.3018 | 70.0592 | 78.8166 | 87.574 | 96.3314 | 105.0888 | 113.8462 | 122.6036 | 131.3609
0.17 | 1600 | 2000 | 804.0541 | 1033.7838 | 1263.5135 | 1493.2432 | 1722.973 | 1952.7027 | 2182.4324 | 2412.1622 | 2641.8919 | 402.027 | 516.8919 | 631.7568 | 746.6216 | 861.4865 | 976.3514 | 1091.2162 | 1206.0811 | 1320.9459 | 8.7059 | 17.4118 | 26.1176 | 34.8235 | 43.5294 | 52.2353 | 60.9412 | 69.6471 | 78.3529 | 87.0588 | 95.7647 | 104.4706 | 113.1765 | 121.8824 | 130.5882
0.171 | 1600 | 2000 | 808.7838 | 1039.8649 | 1270.9459 | 1502.027 | 1733.1081 | 1964.1892 | 2195.2703 | 2426.3514 | 2657.4324 | 404.3919 | 519.9324 | 635.473 | 751.0135 | 866.5541 | 982.0946 | 1097.6351 | 1213.1757 | 1328.7162 | 8.655 | 17.3099 | 25.9649 | 34.6199 | 43.2749 | 51.9298 | 60.5848 | 69.2398 | 77.8947 | 86.5497 | 95.2047 | 103.8596 | 112.5146 | 121.1696 | 129.8246
0.172 | 1600 | 2000 | 813.5135 | 1045.9459 | 1278.3784 | 1510.8108 | 1743.2432 | 1975.6757 | 2208.1081 | 2440.5405 | 2672.973 | 406.7568 | 522.973 | 639.1892 | 755.4054 | 871.6216 | 987.8378 | 1104.0541 | 1220.2703 | 1336.4865 | 8.6047 | 17.2093 | 25.814 | 34.4186 | 43.0233 | 51.6279 | 60.2326 | 68.8372 | 77.4419 | 86.0465 | 94.6512 | 103.2558 | 111.8605 | 120.4651 | 129.0698
0.173 | 1600 | 2000 | 818.2432 | 1052.027 | 1285.8108 | 1519.5946 | 1753.3784 | 1987.1622 | 2220.9459 | 2454.7297 | 2688.5135 | 409.1216 | 526.0135 | 642.9054 | 759.7973 | 876.6892 | 993.5811 | 1110.473 | 1227.3649 | 1344.2568 | 8.5549 | 17.1098 | 25.6647 | 34.2197 | 42.7746 | 51.3295 | 59.8844 | 68.4393 | 76.9942 | 85.5491 | 94.104 | 102.659 | 111.2139 | 119.7688 | 128.3237
0.174 | 1600 | 2000 | 822.973 | 1058.1081 | 1293.2432 | 1528.3784 | 1763.5135 | 1998.6486 | 2233.7838 | 2468.9189 | 2704.0541 | 411.4865 | 529.0541 | 646.6216 | 764.1892 | 881.7568 | 999.3243 | 1116.8919 | 1234.4595 | 1352.027 | 8.5057 | 17.0115 | 25.5172 | 34.023 | 42.5287 | 51.0345 | 59.5402 | 68.046 | 76.5517 | 85.0575 | 93.5632 | 102.069 | 110.5747 | 119.0805 | 127.5862
0.175 | 1600 | 2000 | 827.7027 | 1064.1892 | 1300.6757 | 1537.1622 | 1773.6486 | 2010.1351 | 2246.6216 | 2483.1081 | 2719.5946 | 413.8514 | 532.0946 | 650.3378 | 768.5811 | 886.8243 | 1005.0676 | 1123.3108 | 1241.5541 | 1359.7973 | 8.4571 | 16.9143 | 25.3714 | 33.8286 | 42.2857 | 50.7429 | 59.2 | 67.6571 | 76.1143 | 84.5714 | 93.0286 | 101.4857 | 109.9429 | 118.4 | 126.8571
0.176 | 1600 | 2000 | 832.4324 | 1070.2703 | 1308.1081 | 1545.9459 | 1783.7838 | 2021.6216 | 2259.4595 | 2497.2973 | 2735.1351 | 416.2162 | 535.1351 | 654.0541 | 772.973 | 891.8919 | 1010.8108 | 1129.7297 | 1248.6486 | 1367.5676 | 8.4091 | 16.8182 | 25.2273 | 33.6364 | 42.0455 | 50.4545 | 58.8636 | 67.2727 | 75.6818 | 84.0909 | 92.5 | 100.9091 | 109.3182 | 117.7273 | 126.1364
0.177 | 1600 | 2000 | 837.1622 | 1076.3514 | 1315.5405 | 1554.7297 | 1793.9189 | 2033.1081 | 2272.2973 | 2511.4865 | 2750.6757 | 418.5811 | 538.1757 | 657.7703 | 777.3649 | 896.9595 | 1016.5541 | 1136.1486 | 1255.7432 | 1375.3378 | 8.3616 | 16.7232 | 25.0847 | 33.4463 | 41.8079 | 50.1695 | 58.5311 | 66.8927 | 75.2542 | 83.6158 | 91.9774 | 100.339 | 108.7006 | 117.0621 | 125.4237
0.178 | 1600 | 2000 | 841.8919 | 1082.4324 | 1322.973 | 1563.5135 | 1804.0541 | 2044.5946 | 2285.1351 | 2525.6757 | 2766.2162 | 420.9459 | 541.2162 | 661.4865 | 781.7568 | 902.027 | 1022.2973 | 1142.5676 | 1262.8378 | 1383.1081 | 8.3146 | 16.6292 | 24.9438 | 33.2584 | 41.573 | 49.8876 | 58.2022 | 66.5169 | 74.8315 | 83.1461 | 91.4607 | 99.7753 | 108.0899 | 116.4045 | 124.7191
0.179 | 1600 | 2000 | 846.6216 | 1088.5135 | 1330.4054 | 1572.2973 | 1814.1892 | 2056.0811 | 2297.973 | 2539.8649 | 2781.7568 | 423.3108 | 544.2568 | 665.2027 | 786.1486 | 907.0946 | 1028.0405 | 1148.9865 | 1269.9324 | 1390.8784 | 8.2682 | 16.5363 | 24.8045 | 33.0726 | 41.3408 | 49.6089 | 57.8771 | 66.1453 | 74.4134 | 82.6816 | 90.9497 | 99.2179 | 107.486 | 115.7542 | 124.0223
0.18 | 1600 | 2000 | 851.3514 | 1094.5946 | 1337.8378 | 1581.0811 | 1824.3243 | 2067.5676 | 2310.8108 | 2554.0541 | 2797.2973 | 425.6757 | 547.2973 | 668.9189 | 790.5405 | 912.1622 | 1033.7838 | 1155.4054 | 1277.027 | 1398.6486 | 8.2222 | 16.4444 | 24.6667 | 32.8889 | 41.1111 | 49.3333 | 57.5556 | 65.7778 | 74 | 82.2222 | 90.4444 | 98.6667 | 106.8889 | 115.1111 | 123.3333
0.181 | 1600 | 2000 | 856.0811 | 1100.6757 | 1345.2703 | 1589.8649 | 1834.4595 | 2079.0541 | 2323.6486 | 2568.2432 | 2812.8378 | 428.0405 | 550.3378 | 672.6351 | 794.9324 | 917.2297 | 1039.527 | 1161.8243 | 1284.1216 | 1406.4189 | 8.1768 | 16.3536 | 24.5304 | 32.7072 | 40.884 | 49.0608 | 57.2376 | 65.4144 | 73.5912 | 81.768 | 89.9448 | 98.1215 | 106.2983 | 114.4751 | 122.6519
0.182 | 1600 | 2000 | 860.8108 | 1106.7568 | 1352.7027 | 1598.6486 | 1844.5946 | 2090.5405 | 2336.4865 | 2582.4324 | 2828.3784 | 430.4054 | 553.3784 | 676.3514 | 799.3243 | 922.2973 | 1045.2703 | 1168.2432 | 1291.2162 | 1414.1892 | 8.1319 | 16.2637 | 24.3956 | 32.5275 | 40.6593 | 48.7912 | 56.9231 | 65.0549 | 73.1868 | 81.3187 | 89.4505 | 97.5824 | 105.7143 | 113.8462 | 121.978
0.183 | 1600 | 2000 | 865.5405 | 1112.8378 | 1360.1351 | 1607.4324 | 1854.7297 | 2102.027 | 2349.3243 | 2596.6216 | 2843.9189 | 432.7703 | 556.4189 | 680.0676 | 803.7162 | 927.3649 | 1051.0135 | 1174.6622 | 1298.3108 | 1421.9595 | 8.0874 | 16.1749 | 24.2623 | 32.3497 | 40.4372 | 48.5246 | 56.612 | 64.6995 | 72.7869 | 80.8743 | 88.9617 | 97.0492 | 105.1366 | 113.224 | 121.3115
0.184 | 1600 | 2000 | 870.2703 | 1118.9189 | 1367.5676 | 1616.2162 | 1864.8649 | 2113.5135 | 2362.1622 | 2610.8108 | 2859.4595 | 435.1351 | 559.4595 | 683.7838 | 808.1081 | 932.4324 | 1056.7568 | 1181.0811 | 1305.4054 | 1429.7297 | 8.0435 | 16.087 | 24.1304 | 32.1739 | 40.2174 | 48.2609 | 56.3043 | 64.3478 | 72.3913 | 80.4348 | 88.4783 | 96.5217 | 104.5652 | 112.6087 | 120.6522
0.185 | 1600 | 2000 | 875 | 1125 | 1375 | 1625 | 1875 | 2125 | 2375 | 2625 | 2875 | 437.5 | 562.5 | 687.5 | 812.5 | 937.5 | 1062.5 | 1187.5 | 1312.5 | 1437.5 | 8 | 16 | 24 | 32 | 40 | 48 | 56 | 64 | 72 | 80 | 88 | 96 | 104 | 112 | 120
0.186 | 1600 | 2000 | 879.7297 | 1131.0811 | 1382.4324 | 1633.7838 | 1885.1351 | 2136.4865 | 2387.8378 | 2639.1892 | 2890.5405 | 439.8649 | 565.5405 | 691.2162 | 816.8919 | 942.5676 | 1068.2432 | 1193.9189 | 1319.5946 | 1445.2703 | 7.957 | 15.914 | 23.871 | 31.828 | 39.7849 | 47.7419 | 55.6989 | 63.6559 | 71.6129 | 79.5699 | 87.5269 | 95.4839 | 103.4409 | 111.3978 | 119.3548
0.187 | 1600 | 2000 | 884.4595 | 1137.1622 | 1389.8649 | 1642.5676 | 1895.2703 | 2147.973 | 2400.6757 | 2653.3784 | 2906.0811 | 442.2297 | 568.5811 | 694.9324 | 821.2838 | 947.6351 | 1073.9865 | 1200.3378 | 1326.6892 | 1453.0405 | 7.9144 | 15.8289 | 23.7433 | 31.6578 | 39.5722 | 47.4866 | 55.4011 | 63.3155 | 71.2299 | 79.1444 | 87.0588 | 94.9733 | 102.8877 | 110.8021 | 118.7166
0.188 | 1600 | 2000 | 889.1892 | 1143.2432 | 1397.2973 | 1651.3514 | 1905.4054 | 2159.4595 | 2413.5135 | 2667.5676 | 2921.6216 | 444.5946 | 571.6216 | 698.6486 | 825.6757 | 952.7027 | 1079.7297 | 1206.7568 | 1333.7838 | 1460.8108 | 7.8723 | 15.7447 | 23.617 | 31.4894 | 39.3617 | 47.234 | 55.1064 | 62.9787 | 70.8511 | 78.7234 | 86.5957 | 94.4681 | 102.3404 | 110.2128 | 118.0851
0.189 | 1600 | 2000 | 893.9189 | 1149.3243 | 1404.7297 | 1660.1351 | 1915.5405 | 2170.9459 | 2426.3514 | 2681.7568 | 2937.1622 | 446.9595 | 574.6622 | 702.3649 | 830.0676 | 957.7703 | 1085.473 | 1213.1757 | 1340.8784 | 1468.5811 | 7.8307 | 15.6614 | 23.4921 | 31.3228 | 39.1534 | 46.9841 | 54.8148 | 62.6455 | 70.4762 | 78.3069 | 86.1376 | 93.9683 | 101.7989 | 109.6296 | 117.4603
0.19 | 1600 | 2000 | 898.6486 | 1155.4054 | 1412.1622 | 1668.9189 | 1925.6757 | 2182.4324 | 2439.1892 | 2695.9459 | 2952.7027 | 449.3243 | 577.7027 | 706.0811 | 834.4595 | 962.8378 | 1091.2162 | 1219.5946 | 1347.973 | 1476.3514 | 7.7895 | 15.5789 | 23.3684 | 31.1579 | 38.9474 | 46.7368 | 54.5263 | 62.3158 | 70.1053 | 77.8947 | 85.6842 | 93.4737 | 101.2632 | 109.0526 | 116.8421
0.191 | 1600 | 2000 | 903.3784 | 1161.4865 | 1419.5946 | 1677.7027 | 1935.8108 | 2193.9189 | 2452.027 | 2710.1351 | 2968.2432 | 451.6892 | 580.7432 | 709.7973 | 838.8514 | 967.9054 | 1096.9595 | 1226.0135 | 1355.0676 | 1484.1216 | 7.7487 | 15.4974 | 23.2461 | 30.9948 | 38.7435 | 46.4921 | 54.2408 | 61.9895 | 69.7382 | 77.4869 | 85.2356 | 92.9843 | 100.733 | 108.4817 | 116.2304
0.192 | 1600 | 2000 | 908.1081 | 1167.5676 | 1427.027 | 1686.4865 | 1945.9459 | 2205.4054 | 2464.8649 | 2724.3243 | 2983.7838 | 454.0541 | 583.7838 | 713.5135 | 843.2432 | 972.973 | 1102.7027 | 1232.4324 | 1362.1622 | 1491.8919 | 7.7083 | 15.4167 | 23.125 | 30.8333 | 38.5417 | 46.25 | 53.9583 | 61.6667 | 69.375 | 77.0833 | 84.7917 | 92.5 | 100.2083 | 107.9167 | 115.625
0.193 | 1600 | 2000 | 912.8378 | 1173.6486 | 1434.4595 | 1695.2703 | 1956.0811 | 2216.8919 | 2477.7027 | 2738.5135 | 2999.3243 | 456.4189 | 586.8243 | 717.2297 | 847.6351 | 978.0405 | 1108.4459 | 1238.8514 | 1369.2568 | 1499.6622 | 7.6684 | 15.3368 | 23.0052 | 30.6736 | 38.342 | 46.0104 | 53.6788 | 61.3472 | 69.0155 | 76.6839 | 84.3523 | 92.0207 | 99.6891 | 107.3575 | 115.0259
0.194 | 1600 | 2000 | 917.5676 | 1179.7297 | 1441.8919 | 1704.0541 | 1966.2162 | 2228.3784 | 2490.5405 | 2752.7027 | 3014.8649 | 458.7838 | 589.8649 | 720.9459 | 852.027 | 983.1081 | 1114.1892 | 1245.2703 | 1376.3514 | 1507.4324 | 7.6289 | 15.2577 | 22.8866 | 30.5155 | 38.1443 | 45.7732 | 53.4021 | 61.0309 | 68.6598 | 76.2887 | 83.9175 | 91.5464 | 99.1753 | 106.8041 | 114.433
0.195 | 1600 | 2000 | 922.2973 | 1185.8108 | 1449.3243 | 1712.8378 | 1976.3514 | 2239.8649 | 2503.3784 | 2766.8919 | 3030.4054 | 461.1486 | 592.9054 | 724.6622 | 856.4189 | 988.1757 | 1119.9324 | 1251.6892 | 1383.4459 | 1515.2027 | 7.5897 | 15.1795 | 22.7692 | 30.359 | 37.9487 | 45.5385 | 53.1282 | 60.7179 | 68.3077 | 75.8974 | 83.4872 | 91.0769 | 98.6667 | 106.2564 | 113.8462
0.196 | 1600 | 2000 | 927.027 | 1191.8919 | 1456.7568 | 1721.6216 | 1986.4865 | 2251.3514 | 2516.2162 | 2781.0811 | 3045.9459 | 463.5135 | 595.9459 | 728.3784 | 860.8108 | 993.2432 | 1125.6757 | 1258.1081 | 1390.5405 | 1522.973 | 7.551 | 15.102 | 22.6531 | 30.2041 | 37.7551 | 45.3061 | 52.8571 | 60.4082 | 67.9592 | 75.5102 | 83.0612 | 90.6122 | 98.1633 | 105.7143 | 113.2653
0.197 | 1600 | 2000 | 931.7568 | 1197.973 | 1464.1892 | 1730.4054 | 1996.6216 | 2262.8378 | 2529.0541 | 2795.2703 | 3061.4865 | 465.8784 | 598.9865 | 732.0946 | 865.2027 | 998.3108 | 1131.4189 | 1264.527 | 1397.6351 | 1530.7432 | 7.5127 | 15.0254 | 22.5381 | 30.0508 | 37.5635 | 45.0761 | 52.5888 | 60.1015 | 67.6142 | 75.1269 | 82.6396 | 90.1523 | 97.665 | 105.1777 | 112.6904
0.198 | 1600 | 2000 | 936.4865 | 1204.0541 | 1471.6216 | 1739.1892 | 2006.7568 | 2274.3243 | 2541.8919 | 2809.4595 | 3077.027 | 468.2432 | 602.027 | 735.8108 | 869.5946 | 1003.3784 | 1137.1622 | 1270.9459 | 1404.7297 | 1538.5135 | 7.4747 | 14.9495 | 22.4242 | 29.899 | 37.3737 | 44.8485 | 52.3232 | 59.798 | 67.2727 | 74.7475 | 82.2222 | 89.697 | 97.1717 | 104.6465 | 112.1212
0.199 | 1600 | 2000 | 941.2162 | 1210.1351 | 1479.0541 | 1747.973 | 2016.8919 | 2285.8108 | 2554.7297 | 2823.6486 | 3092.5676 | 470.6081 | 605.0676 | 739.527 | 873.9865 | 1008.4459 | 1142.9054 | 1277.3649 | 1411.8243 | 1546.2838 | 7.4372 | 14.8744 | 22.3116 | 29.7487 | 37.1859 | 44.6231 | 52.0603 | 59.4975 | 66.9347 | 74.3719 | 81.809 | 89.2462 | 96.6834 | 104.1206 | 111.5578
0.2 | 1600 | 2000 | 945.9459 | 1216.2162 | 1486.4865 | 1756.7568 | 2027.027 | 2297.2973 | 2567.5676 | 2837.8378 | 3108.1081 | 472.973 | 608.1081 | 743.2432 | 878.3784 | 1013.5135 | 1148.6486 | 1283.7838 | 1418.9189 | 1554.0541 | 7.4 | 14.8 | 22.2 | 29.6 | 37 | 44.4 | 51.8 | 59.2 | 66.6 | 74 | 81.4 | 88.8 | 96.2 | 103.6 | 111
0.21 | 1600 | 2000 | 993.2432 | 1277.027 | 1560.8108 | 1844.5946 | 2128.3784 | 2412.1622 | 2695.9459 | 2979.7297 | 3263.5135 | 496.6216 | 638.5135 | 780.4054 | 922.2973 | 1064.1892 | 1206.0811 | 1347.973 | 1489.8649 | 1631.7568 | 7.0476 | 14.0952 | 21.1429 | 28.1905 | 35.2381 | 42.2857 | 49.3333 | 56.381 | 63.4286 | 70.4762 | 77.5238 | 84.5714 | 91.619 | 98.6667 | 105.7143
0.22 | 1600 | 2000 | 1040.5405 | 1337.8378 | 1635.1351 | 1932.4324 | 2229.7297 | 2527.027 | 2824.3243 | 3121.6216 | 3418.9189 | 520.2703 | 668.9189 | 817.5676 | 966.2162 | 1114.8649 | 1263.5135 | 1412.1622 | 1560.8108 | 1709.4595 | 6.7273 | 13.4545 | 20.1818 | 26.9091 | 33.6364 | 40.3636 | 47.0909 | 53.8182 | 60.5455 | 67.2727 | 74 | 80.7273 | 87.4545 | 94.1818 | 100.9091
0.23 | 1600 | 2000 | 1087.8378 | 1398.6486 | 1709.4595 | 2020.2703 | 2331.0811 | 2641.8919 | 2952.7027 | 3263.5135 | 3574.3243 | 543.9189 | 699.3243 | 854.7297 | 1010.1351 | 1165.5405 | 1320.9459 | 1476.3514 | 1631.7568 | 1787.1622 | 6.4348 | 12.8696 | 19.3043 | 25.7391 | 32.1739 | 38.6087 | 45.0435 | 51.4783 | 57.913 | 64.3478 | 70.7826 | 77.2174 | 83.6522 | 90.087 | 96.5217
0.24 | 1600 | 2000 | 1135.1351 | 1459.4595 | 1783.7838 | 2108.1081 | 2432.4324 | 2756.7568 | 3081.0811 | 3405.4054 | 3729.7297 | 567.5676 | 729.7297 | 891.8919 | 1054.0541 | 1216.2162 | 1378.3784 | 1540.5405 | 1702.7027 | 1864.8649 | 6.1667 | 12.3333 | 18.5 | 24.6667 | 30.8333 | 37 | 43.1667 | 49.3333 | 55.5 | 61.6667 | 67.8333 | 74 | 80.1667 | 86.3333 | 92.5
0.25 | 1600 | 2000 | 1182.4324 | 1520.2703 | 1858.1081 | 2195.9459 | 2533.7838 | 2871.6216 | 3209.4595 | 3547.2973 | 3885.1351 | 591.2162 | 760.1351 | 929.0541 | 1097.973 | 1266.8919 | 1435.8108 | 1604.7297 | 1773.6486 | 1942.5676 | 5.92 | 11.84 | 17.76 | 23.68 | 29.6 | 35.52 | 41.44 | 47.36 | 53.28 | 59.2 | 65.12 | 71.04 | 76.96 | 82.88 | 88.8
0.26 | 1600 | 2000 | 1229.7297 | 1581.0811 | 1932.4324 | 2283.7838 | 2635.1351 | 2986.4865 | 3337.8378 | 3689.1892 | 4040.5405 | 614.8649 | 790.5405 | 966.2162 | 1141.8919 | 1317.5676 | 1493.2432 | 1668.9189 | 1844.5946 | 2020.2703 | 5.6923 | 11.3846 | 17.0769 | 22.7692 | 28.4615 | 34.1538 | 39.8462 | 45.5385 | 51.2308 | 56.9231 | 62.6154 | 68.3077 | 74 | 79.6923 | 85.3846
0.27 | 1600 | 2000 | 1277.027 | 1641.8919 | 2006.7568 | 2371.6216 | 2736.4865 | 3101.3514 | 3466.2162 | 3831.0811 | 4195.9459 | 638.5135 | 820.9459 | 1003.3784 | 1185.8108 | 1368.2432 | 1550.6757 | 1733.1081 | 1915.5405 | 2097.973 | 5.4815 | 10.963 | 16.4444 | 21.9259 | 27.4074 | 32.8889 | 38.3704 | 43.8519 | 49.3333 | 54.8148 | 60.2963 | 65.7778 | 71.2593 | 76.7407 | 82.2222
0.28 | 1600 | 2000 | 1324.3243 | 1702.7027 | 2081.0811 | 2459.4595 | 2837.8378 | 3216.2162 | 3594.5946 | 3972.973 | 4351.3514 | 662.1622 | 851.3514 | 1040.5405 | 1229.7297 | 1418.9189 | 1608.1081 | 1797.2973 | 1986.4865 | 2175.6757 | 5.2857 | 10.5714 | 15.8571 | 21.1429 | 26.4286 | 31.7143 | 37 | 42.2857 | 47.5714 | 52.8571 | 58.1429 | 63.4286 | 68.7143 | 74 | 79.2857
0.29 | 1600 | 2000 | 1371.6216 | 1763.5135 | 2155.4054 | 2547.2973 | 2939.1892 | 3331.0811 | 3722.973 | 4114.8649 | 4506.7568 | 685.8108 | 881.7568 | 1077.7027 | 1273.6486 | 1469.5946 | 1665.5405 | 1861.4865 | 2057.4324 | 2253.3784 | 5.1034 | 10.2069 | 15.3103 | 20.4138 | 25.5172 | 30.6207 | 35.7241 | 40.8276 | 45.931 | 51.0345 | 56.1379 | 61.2414 | 66.3448 | 71.4483 | 76.5517
0.3 | 1600 | 2000 | 1418.9189 | 1824.3243 | 2229.7297 | 2635.1351 | 3040.5405 | 3445.9459 | 3851.3514 | 4256.7568 | 4662.1622 | 709.4595 | 912.1622 | 1114.8649 | 1317.5676 | 1520.2703 | 1722.973 | 1925.6757 | 2128.3784 | 2331.0811 | 4.9333 | 9.8667 | 14.8 | 19.7333 | 24.6667 | 29.6 | 34.5333 | 39.4667 | 44.4 | 49.3333 | 54.2667 | 59.2 | 64.1333 | 69.0667 | 74
0.31 | 1600 | 2000 | 1466.2162 | 1885.1351 | 2304.0541 | 2722.973 | 3141.8919 | 3560.8108 | 3979.7297 | 4398.6486 | 4817.5676 | 733.1081 | 942.5676 | 1152.027 | 1361.4865 | 1570.9459 | 1780.4054 | 1989.8649 | 2199.3243 | 2408.7838 | 4.7742 | 9.5484 | 14.3226 | 19.0968 | 23.871 | 28.6452 | 33.4194 | 38.1935 | 42.9677 | 47.7419 | 52.5161 | 57.2903 | 62.0645 | 66.8387 | 71.6129
0.32 | 1600 | 2000 | 1513.5135 | 1945.9459 | 2378.3784 | 2810.8108 | 3243.2432 | 3675.6757 | 4108.1081 | 4540.5405 | 4972.973 | 756.7568 | 972.973 | 1189.1892 | 1405.4054 | 1621.6216 | 1837.8378 | 2054.0541 | 2270.2703 | 2486.4865 | 4.625 | 9.25 | 13.875 | 18.5 | 23.125 | 27.75 | 32.375 | 37 | 41.625 | 46.25 | 50.875 | 55.5 | 60.125 | 64.75 | 69.375
0.33 | 1600 | 2000 | 1560.8108 | 2006.7568 | 2452.7027 | 2898.6486 | 3344.5946 | 3790.5405 | 4236.4865 | 4682.4324 | 5128.3784 | 780.4054 | 1003.3784 | 1226.3514 | 1449.3243 | 1672.2973 | 1895.2703 | 2118.2432 | 2341.2162 | 2564.1892 | 4.4848 | 8.9697 | 13.4545 | 17.9394 | 22.4242 | 26.9091 | 31.3939 | 35.8788 | 40.3636 | 44.8485 | 49.3333 | 53.8182 | 58.303 | 62.7879 | 67.2727
0.34 | 1600 | 2000 | 1608.1081 | 2067.5676 | 2527.027 | 2986.4865 | 3445.9459 | 3905.4054 | 4364.8649 | 4824.3243 | 5283.7838 | 804.0541 | 1033.7838 | 1263.5135 | 1493.2432 | 1722.973 | 1952.7027 | 2182.4324 | 2412.1622 | 2641.8919 | 4.3529 | 8.7059 | 13.0588 | 17.4118 | 21.7647 | 26.1176 | 30.4706 | 34.8235 | 39.1765 | 43.5294 | 47.8824 | 52.2353 | 56.5882 | 60.9412 | 65.2941
0.35 | 1600 | 2000 | 1655.4054 | 2128.3784 | 2601.3514 | 3074.3243 | 3547.2973 | 4020.2703 | 4493.2432 | 4966.2162 | 5439.1892 | 827.7027 | 1064.1892 | 1300.6757 | 1537.1622 | 1773.6486 | 2010.1351 | 2246.6216 | 2483.1081 | 2719.5946 | 4.2286 | 8.4571 | 12.6857 | 16.9143 | 21.1429 | 25.3714 | 29.6 | 33.8286 | 38.0571 | 42.2857 | 46.5143 | 50.7429 | 54.9714 | 59.2 | 63.4286
0.36 | 1600 | 2000 | 1702.7027 | 2189.1892 | 2675.6757 | 3162.1622 | 3648.6486 | 4135.1351 | 4621.6216 | 5108.1081 | 5594.5946 | 851.3514 | 1094.5946 | 1337.8378 | 1581.0811 | 1824.3243 | 2067.5676 | 2310.8108 | 2554.0541 | 2797.2973 | 4.1111 | 8.2222 | 12.3333 | 16.4444 | 20.5556 | 24.6667 | 28.7778 | 32.8889 | 37 | 41.1111 | 45.2222 | 49.3333 | 53.4444 | 57.5556 | 61.6667
0.37 | 1600 | 2000 | 1750 | 2250 | 2750 | 3250 | 3750 | 4250 | 4750 | 5250 | 5750 | 875 | 1125 | 1375 | 1625 | 1875 | 2125 | 2375 | 2625 | 2875 | 4 | 8 | 12 | 16 | 20 | 24 | 28 | 32 | 36 | 40 | 44 | 48 | 52 | 56 | 60
0.38 | 1600 | 2000 | 1797.2973 | 2310.8108 | 2824.3243 | 3337.8378 | 3851.3514 | 4364.8649 | 4878.3784 | 5391.8919 | 5905.4054 | 898.6486 | 1155.4054 | 1412.1622 | 1668.9189 | 1925.6757 | 2182.4324 | 2439.1892 | 2695.9459 | 2952.7027 | 3.8947 | 7.7895 | 11.6842 | 15.5789 | 19.4737 | 23.3684 | 27.2632 | 31.1579 | 35.0526 | 38.9474 | 42.8421 | 46.7368 | 50.6316 | 54.5263 | 58.4211
0.39 | 1600 | 2000 | 1844.5946 | 2371.6216 | 2898.6486 | 3425.6757 | 3952.7027 | 4479.7297 | 5006.7568 | 5533.7838 | 6060.8108 | 922.2973 | 1185.8108 | 1449.3243 | 1712.8378 | 1976.3514 | 2239.8649 | 2503.3784 | 2766.8919 | 3030.4054 | 3.7949 | 7.5897 | 11.3846 | 15.1795 | 18.9744 | 22.7692 | 26.5641 | 30.359 | 34.1538 | 37.9487 | 41.7436 | 45.5385 | 49.3333 | 53.1282 | 56.9231
0.4 | 1600 | 2000 | 1891.8919 | 2432.4324 | 2972.973 | 3513.5135 | 4054.0541 | 4594.5946 | 5135.1351 | 5675.6757 | 6216.2162 | 945.9459 | 1216.2162 | 1486.4865 | 1756.7568 | 2027.027 | 2297.2973 | 2567.5676 | 2837.8378 | 3108.1081 | 3.7 | 7.4 | 11.1 | 14.8 | 18.5 | 22.2 | 25.9 | 29.6 | 33.3 | 37 | 40.7 | 44.4 | 48.1 | 51.8 | 55.5
0.41 | 1600 | 2000 | 1939.1892 | 2493.2432 | 3047.2973 | 3601.3514 | 4155.4054 | 4709.4595 | 5263.5135 | 5817.5676 | 6371.6216 | 969.5946 | 1246.6216 | 1523.6486 | 1800.6757 | 2077.7027 | 2354.7297 | 2631.7568 | 2908.7838 | 3185.8108 | 3.6098 | 7.2195 | 10.8293 | 14.439 | 18.0488 | 21.6585 | 25.2683 | 28.878 | 32.4878 | 36.0976 | 39.7073 | 43.3171 | 46.9268 | 50.5366 | 54.1463
0.42 | 1600 | 2000 | 1986.4865 | 2554.0541 | 3121.6216 | 3689.1892 | 4256.7568 | 4824.3243 | 5391.8919 | 5959.4595 | 6527.027 | 993.2432 | 1277.027 | 1560.8108 | 1844.5946 | 2128.3784 | 2412.1622 | 2695.9459 | 2979.7297 | 3263.5135 | 3.5238 | 7.0476 | 10.5714 | 14.0952 | 17.619 | 21.1429 | 24.6667 | 28.1905 | 31.7143 | 35.2381 | 38.7619 | 42.2857 | 45.8095 | 49.3333 | 52.8571
0.43 | 1600 | 2000 | 2033.7838 | 2614.8649 | 3195.9459 | 3777.027 | 4358.1081 | 4939.1892 | 5520.2703 | 6101.3514 | 6682.4324 | 1016.8919 | 1307.4324 | 1597.973 | 1888.5135 | 2179.0541 | 2469.5946 | 2760.1351 | 3050.6757 | 3341.2162 | 3.4419 | 6.8837 | 10.3256 | 13.7674 | 17.2093 | 20.6512 | 24.093 | 27.5349 | 30.9767 | 34.4186 | 37.8605 | 41.3023 | 44.7442 | 48.186 | 51.6279
0.44 | 1600 | 2000 | 2081.0811 | 2675.6757 | 3270.2703 | 3864.8649 | 4459.4595 | 5054.0541 | 5648.6486 | 6243.2432 | 6837.8378 | 1040.5405 | 1337.8378 | 1635.1351 | 1932.4324 | 2229.7297 | 2527.027 | 2824.3243 | 3121.6216 | 3418.9189 | 3.3636 | 6.7273 | 10.0909 | 13.4545 | 16.8182 | 20.1818 | 23.5455 | 26.9091 | 30.2727 | 33.6364 | 37 | 40.3636 | 43.7273 | 47.0909 | 50.4545
0.45 | 1600 | 2000 | 2128.3784 | 2736.4865 | 3344.5946 | 3952.7027 | 4560.8108 | 5168.9189 | 5777.027 | 6385.1351 | 6993.2432 | 1064.1892 | 1368.2432 | 1672.2973 | 1976.3514 | 2280.4054 | 2584.4595 | 2888.5135 | 3192.5676 | 3496.6216 | 3.2889 | 6.5778 | 9.8667 | 13.1556 | 16.4444 | 19.7333 | 23.0222 | 26.3111 | 29.6 | 32.8889 | 36.1778 | 39.4667 | 42.7556 | 46.0444 | 49.3333
0.46 | 1600 | 2000 | 2175.6757 | 2797.2973 | 3418.9189 | 4040.5405 | 4662.1622 | 5283.7838 | 5905.4054 | 6527.027 | 7148.6486 | 1087.8378 | 1398.6486 | 1709.4595 | 2020.2703 | 2331.0811 | 2641.8919 | 2952.7027 | 3263.5135 | 3574.3243 | 3.2174 | 6.4348 | 9.6522 | 12.8696 | 16.087 | 19.3043 | 22.5217 | 25.7391 | 28.9565 | 32.1739 | 35.3913 | 38.6087 | 41.8261 | 45.0435 | 48.2609
0.47 | 1600 | 2000 | 2222.973 | 2858.1081 | 3493.2432 | 4128.3784 | 4763.5135 | 5398.6486 | 6033.7838 | 6668.9189 | 7304.0541 | 1111.4865 | 1429.0541 | 1746.6216 | 2064.1892 | 2381.7568 | 2699.3243 | 3016.8919 | 3334.4595 | 3652.027 | 3.1489 | 6.2979 | 9.4468 | 12.5957 | 15.7447 | 18.8936 | 22.0426 | 25.1915 | 28.3404 | 31.4894 | 34.6383 | 37.7872 | 40.9362 | 44.0851 | 47.234
0.48 | 1600 | 2000 | 2270.2703 | 2918.9189 | 3567.5676 | 4216.2162 | 4864.8649 | 5513.5135 | 6162.1622 | 6810.8108 | 7459.4595 | 1135.1351 | 1459.4595 | 1783.7838 | 2108.1081 | 2432.4324 | 2756.7568 | 3081.0811 | 3405.4054 | 3729.7297 | 3.0833 | 6.1667 | 9.25 | 12.3333 | 15.4167 | 18.5 | 21.5833 | 24.6667 | 27.75 | 30.8333 | 33.9167 | 37 | 40.0833 | 43.1667 | 46.25
0.49 | 1600 | 2000 | 2317.5676 | 2979.7297 | 3641.8919 | 4304.0541 | 4966.2162 | 5628.3784 | 6290.5405 | 6952.7027 | 7614.8649 | 1158.7838 | 1489.8649 | 1820.9459 | 2152.027 | 2483.1081 | 2814.1892 | 3145.2703 | 3476.3514 | 3807.4324 | 3.0204 | 6.0408 | 9.0612 | 12.0816 | 15.102 | 18.1224 | 21.1429 | 24.1633 | 27.1837 | 30.2041 | 33.2245 | 36.2449 | 39.2653 | 42.2857 | 45.3061
0.5 | 1600 | 2000 | 2364.8649 | 3040.5405 | 3716.2162 | 4391.8919 | 5067.5676 | 5743.2432 | 6418.9189 | 7094.5946 | 7770.2703 | 1182.4324 | 1520.2703 | 1858.1081 | 2195.9459 | 2533.7838 | 2871.6216 | 3209.4595 | 3547.2973 | 3885.1351 | 2.96 | 5.92 | 8.88 | 11.84 | 14.8 | 17.76 | 20.72 | 23.68 | 26.64 | 29.6 | 32.56 | 35.52 | 38.48 | 41.44 | 44.4